## İCMAL
İSÜ VADİ KAMPÜS BİYOBANKA-METABOLOMİC VE ORTAK ALANLAR(3.KAT) YAPIMI İŞİ İHALE DOSYASI
SIRA NO | İMALATIN ADI | TUTAR
GRUP-1 | BİYOBANKA İŞLERİ
1 | İNŞAAT YAPIM İŞLERİ (BİYOBANKA) | 0
2 | MOBİLYA YAPIM İŞLERİ (BİYOBANKA) | 0
3 | MEKANİK YAPIM İŞLERİ (BİYOBANKA) | 0
4 | ELEKTRİK YAPIM İŞLERİ (BİYOBANKA) | 0
| BİYOBANKA İŞLERİ TOPLAMI | 0
GRUP-2 | METABOLOMİC İŞLERİ
5 | İNŞAAT YAPIM İŞLERİ (METABOLOMİC) | 0
6 | MOBİLYA YAPIM İŞLERİ (METABOLOMİC) | 0
7 | MEKANİK YAPIM İŞLERİ (METABOLOMİC) | 0
8 | ELEKTRİK YAPIM İŞLERİ (METABOLOMİC) | 0
| METABOLOMİC İŞLERİ TOPLAMI | 0
GRUP-3 | 3. KAT ORTAK ALAN İŞLERİ
9 | İNŞAAT YAPIM İŞLERİ (ORTAK ALANLAR) | 0
10 | MEKANİK YAPIM İŞLERİ (ORTAK ALANLAR) | 0
11 | ELEKTRİK YAPIM İŞLERİ (ORTAK ALANLAR) | 0
| ORTAK ALAN İŞLERİ TOPLAMI | 0
| TOPLAM TUTAR | 0
NOT : TUTARLAR KDV HARİÇTİR.
NOT : YUKARIDAKİ İŞLER ŞARTNAMESİNE UYGUN YAPILACAK OLUP İŞİN SONUNDA KESİN HESAP YAPILACAKTIR.

## GRUP-1 BİYOBANKA İNŞ. YAP. İŞ.
GRUP-1 BİYOBANKA İNŞAAT KEŞİF ÖZETİ
SIRA NO | İMALATIN ADI | BİRİM | MİKTARI | BİRİM FİYAT | TOPLAM
1 | PVC - TARKETT OXIDE BLACK STEEL (FİRE EKLENMEMİŞTİR) | M2 | 1968.7013 |  | 0
2 | STERİL ALAN KONDAKTİF PVC - TARKETT IQ GRANİT SD 3096 467 CONDUCTIVE RULO) (FİRE EKLENMEMİŞTİR) | M2 | 183.7181 |  | 0
3 | PVC İŞÇİLİK (HER TÜRLÜ SARF MALZEME YÜKLENİCİYE AİTTİR) | M2 | 2152.4194 |  | 0
4 | H:10 CM KONDAKTİF PVC KEPLİ SÜPÜRGELİK MALZEME + İŞÇİLİK (FİRE EKLENMEMİŞTİR) | MT | 27.2345 |  | 0
5 | 300 DOZ ENDÜSTRİYEL ŞAP (8-9 CM ARASI) (BETON YÜKLENİCİYE AİT) | M2 | 3189.4044 |  | 0
6 | SERAMİK VİSTA FÜME MAT KÜTAHYA SERAMİK 60X120 ZEMİN MALZEME(FİRE EKLENMEMİŞTİR) | M2 | 45.0341 |  | 0
7 | SERAMİK VİSTA FÜME MAT KÜTAHYA SERAMİK 60X120 DUVAR MALZEME (FİRE EKLENMEMİŞTİR) (H:270 CM ALINMIŞTIR) | M2 | 703.794 |  | 0
8 | SERAMİK İŞÇİLİK 60X120 | M2 | 748.8281 |  | 0
9 | ISLAK HACİM ÇİMENTO ESASLI SÜRME İZOLASYON YAPILMASI MALZEME + İŞÇİLİK | M2 | 46.1479 |  | 0
10 | MUTFAK POLİÜRETAN İZOLASYON YAPILMASI MALZEME + İŞÇİLİK | M2 | 10.6361 |  | 0
11 | YÜKSELTİLMİŞ DÖŞEME.(FİRE EKLENMEMİŞTİR) (KALSİYUM SÜLFAT ÖZLÜ 30 MM ENKAPSÜL PLAKALI AYAKLI H:17 CM 60X60) | M2 | 35.2934 |  | 0
12 | MERMER PİETRA GREY MALZEME + İŞÇİLİK 3CM | M2 | 707.7034 |  | 0
13 | ALÜMİNYUM SÜPÜRGELİK MALZEME+İŞÇİLİK YAPILMASI (SP-01 H:10 CM) | MTÜL | 334.6106 |  | 0
14 | POLİÜRETAN BETON ZEMİN KAPLAMA (4-5 MM) MALZEME + İŞÇİLİK (METRAJA FİRE EKLENMEMİŞTİR.) | M2 | 517.5425 |  | 0
15 | WR+40*20*1,5 MM PROFİL İLE ALÇIPAN ASMA TAVAN YAPILMASI (Tek kat suya dayanımlı yeşil alçıpanı temsil eder.Tavan köşe birleşimlerinde atılması gereken ilave profillerde dahil edilecektir.) (KNAUF-DALSAN) | M2 | 46.1479 |  | 0
16 | FR+40*20*1,5 MM PROFİL İLE ALÇIPAN ASMA TAVAN YAPILMASI (Tek kat yangına dayanımlı kırmızı alçıpanı temsil eder.Tavan köşe birleşimlerinde atılması gereken ilave profillerde dahil edilecektir.) (KNAUF-DALSAN) | M2 | 668.0638 |  | 0
17 | FR+40*20*1,5 MM PROFİL İLE ALÇIPAN ASMA TAVAN YAPILMASI (Tek kat yangına dayanımlı kırmızı alçıpanı temsil eder.Tavan köşe birleşimlerinde atılması gereken ilave profillerde dahil edilecektir. Tavan uygulaması çift katmanlı olacak şekilde yapılacaktır. Ekte yer alan DWG içerisinde detay çizim mevcuttur.) (KNAUF-DALSAN) | M2 | 1974.2486 |  | 0
18 | TAVAN SATEN ALÇI (1) Projedeki ölçülere göre, sıvanan bütün yüzler (boşluk yanları dâhil) hesaplanır. 2) Doğrama pervazları ve varsa ahşap süpürgelik altında kalan sıva yüzeyleri hesaba katılır. 3) Bütün boşluklar ve diğer cins kaplama yüzeyleri düşülür. ) | M2 | 2688.4603 |  | 0
19 | Tavan Boya Yapılması (Saten alçı üzeri) (RAL-9005) (Projesi üzerinden boya yapılan yüzeyler ölçülür. Tüm boşluklar düşülür.) | M2 | 2688.4603 |  | 0
20 | 2WR+40*40*1,5 mm+Knauf İnsulationÇelik Konstrüksiyonlu Giydirme Duvar İmalatı [Proje de gösterilen duvar kalınlığında içerisinde taşyünü yalıtımı bulunan imalat açıklamasıdır. Çift kat suya dayanımlı yeşil alçıpanı temsil eder.Duvar köşe birleşimlerinde atılması gereken ilave profillerde dahil edilecektir. Ekstra ilave profil yazılmayacaktır.) | M2 | 45.1651 |  | 0
21 | 2FR+40*40*1,5 mm+Knauf İnsulationÇelik Konstrüksiyonlu Giydirme Duvar İmalatı (Proje de gösterilen duvar kalınlığında içerisinde taşyünü yalıtımı bulunan imalat açıklamasıdır. Çift kat yangına dayanımlı kırmızı alçıpanı temsil eder.Duvar köşe birleşimlerinde atılması gereken ilave profillerde dahil edilecektir. Ekstra ilave profil yazılmayacaktır.) | M2 | 382.2655 |  | 0
22 | 2WR+40*60*1,5 mm+Knauf İnsulation+2WR Çelik Konstrüksiyonlu Bölme Duvar İmalatı (Proje de gösterilen duvar kalınlığında araya taşyünü konularak yapılan imalat açıklamasıdır. İlk yön çift suya dayanımlı yeşil alçıpanı ikinci yönde de çift kat suya dayanımlı yeşil alçıpanı temsil eder.Duvar köşe birleşimlerinde atılması gereken ilave profillerde dahil edilecektir. Ekstra ilave profil yazılmayacaktır.) | M2 | 240.6113 |  | 0
23 | 2FR+40*60*1,5 mm+Knauf İnsulation+2FR Çelik Konstrüksiyonlu Bölme Duvar İmalatı (Proje de gösterilen duvar kalınlığında araya taşyünü konularak yapılan imalat açıklamasıdır. İlk yön çift kat yangına dayanımlı kırmızı alçıpanı ikinci yönde de çift kat yangına dayanımlı kırmızı alçıpanı temsil eder.Duvar köşe birleşimlerinde atılması gereken ilave profillerde dahil edilecektir. Ekstra ilave profil yazılmayacaktır.) | M2 | 2585.7468 |  | 0
24 | DUVAR SATEN ALÇI (1) Projedeki ölçülere göre, sıvanan bütün yüzler (boşluk yanları dâhil) hesaplanır. 2) Doğrama pervazları ve varsa ahşap süpürgelik altında kalan sıva yüzeyleri hesaba katılır. 3) Bütün boşluklar ve diğer cins kaplama yüzeyleri düşülür. ) | M2 | 6080.125 |  | 0
25 | DUVAR BOYA YAPILMASI (SATEN ALÇI ÜZERİ) (Projesi üzerinden boya yapılan yüzeyler ölçülür. Tüm boşluklar düşülür.) (MARKA: JOTUN RAL KODU BELLİ DEĞİLDİR) | M2 | 6080.125 |  | 0
26 | CAM BÖLÜCÜ İMALATI VE MONTAJI 5+5 LAMİNE TEMPERLİ H:240 ALINMIŞTIR | M2 | 521.4344 |  | 0
27 | CAM BÖLÜCÜ İMALATI VE MONTAJI ISICAM H:240 ALINMIŞTIR | M2 | 76.5798 |  | 0
28 | CAM BÖLÜCÜ İMALATI VE MONTAJI SIZDIRMAZ H:240 ALINMIŞTIR | M2 | 51.1056 |  | 0
29 | CAM FİLMİ KAPLAMA İMALATI VE MONTAJI H:150 CM DEGRADE | M2 | 405.7435 |  | 0
30 | 100/240 SAC YANGIN KAPISI PUSH BARLI F-90 | adet | 2 |  | 0
31 | 120/240 CAM KAPI TEK KANAT 5+5 TEMPERLİ | adet | 12 |  | 0
32 | 160/240 CAM KAPI ÇİFT KANAT 5+5 TEMPERLİ | adet | 3 |  | 0
33 | 140/100 GİYOTİN PENCERE | adet | 1 |  | 0
34 | 120/240 KAYAR KAPI TEK KANAT 5+5 TEMPERLİ | adet | 6 |  | 0
35 | 120/240 KAYAR KAPI TEK KANAT SIZDIRMAZ 5+5 TEMPERLİ | adet | 6 |  | 0
36 | 160/240 KAYAR KAPI ÇİFT KANAT 5+5 TEMPERLİ | adet | 1 |  | 0
37 | KOMPAKT KABİN BB023 GENTAŞ VELUR 3156 (99x210) | M2 | 12.3552 |  | 0
38 | BOYALI CAM MALZEME + İŞÇİLİK JOTUN 1916 (METRAJA FİRE EKLENMEMİŞTİR.) | M2 | 33.6648 |  | 0
39 | ASANSÖR ÖNÜ PASLANMAZ SAC KAPLAMA MALZEME + İŞÇİLİK 1,5MM 304 KALİTE (METRAJA FİRE EKLENMEMİŞTİR.) | adet | 3 |  | 0
40 | ASMA KLOZET VİTRA INTEGRA SQUARE 7082L003-0090 | adet | 4 |  | 0
41 | İNCE KLOZET KAPAĞI VİTRA INTEGRA SQUARE 191-003R009 | adet | 4 |  | 0
42 | GÖMME REZERVUAR VİTRA V8 V8-768-5801-01 | adet | 6 |  | 0
43 | ANKASTRE STOP VALF (SIVA ÜSTÜ GRUBU) VİTRA A-A41458 | adet | 6 |  | 0
44 | ANKASTRE STOP VALF (SIVA ALTI GRUBU) VİTRA A41441 | adet | 6 |  | 0
45 | LOOP R KUMANDA PANELİ P. KROM VİTRA 740-2380 | adet | 6 |  | 0
46 | ENGELLİ ASMA KLOZET VİTRA CONFORMA 5812L003-0850 | adet | 1 |  | 0
47 | ENGELLİ KLOZET KAPAĞI VİTRA 115-003-006 | adet | 1 |  | 0
48 | ENGELLİ LAVABOSU VİTRA 5289 B003-001 | adet | 1 |  | 0
49 | ENGELLİ LAVABO ÜZERİ AYNA VİTRA A440002 | adet | 1 |  | 0
50 | AQUASEE TEMASSIZ LAVABO BATARYASI VİTRA A47213 | adet | 7 |  | 0
51 | ENGELLİ LAVABO BATARYASI VİTRA A42312STA | adet | 1 |  | 0
52 | T TİPİ KROM SİFON VİTRA A45123 | adet | 8 |  | 0
53 | SABİT SİFON TAPASI KROM VİTRA 6392L003-0159 | adet | 8 |  | 0
54 | FİLTRELİ ARA MUSLUK VİTRA A45200 | adet | 19 |  | 0
55 | KARE YER SÜZGECİ VİTRA 59980066000 | adet | 3 |  | 0
56 | KATLANABİLİR TUTUNMA BARI VİTRA A44468 | adet | 1 |  | 0
57 | ENGELLİ WC BANYO SABİT TUTUNMA BARI VİTRA A44469 | adet | 1 |  | 0
58 | ARKİTEKTA KÖPÜK DİSPENSERİ VİTRA A44507 | adet | 8 |  | 0
59 | Z KAĞIT HAVLULUK VİTRA A44351 | adet | 6 |  | 0
60 | KLOZET KAPAK KAĞITLIĞI VİTRA A44341 | adet | 6 |  | 0
61 | TUVALET KAĞITLIĞI VİTRA ARKİTEKTA A44381 | adet | 6 |  | 0
62 | KLOZET FIRÇASI VİTRA A44287 | adet | 6 |  | 0
63 | ÇÖP KOVASI (12LT) VİTRA ARKİTEKTA A44056 | adet | 6 |  | 0
64 | MINIBAX S EVİYE BATARYASI VİTRA A42091 | adet | 1 |  | 0
65 | PLASTİK LAVABO SİFONU SETİ VİTRA A45110 | adet | 1 |  | 0
66 | 110x240 ALÜMİNYUM KASALI LAMİNAT KAPI | adet | 1 |  | 0
67 | 100x240 ALÜMİNYUM KASALI LAMİNAT KAPI | adet | 1 |  | 0
| TOPLAM |  |  |  | 0

## GRUP-1 BİYOBANKA MOB. YAP. İŞ.
GRUP-1 BİYOBANKA MOBİLYA YAPIM İŞLERİ
No | İMALAT | MİKTAR | BİRİM | BR FİYAT | TOPLAM
1 | Toplantı Masası 350*140*75h | 1 | Set |  | 0
| Metal Ayak | 1 | Adet
| Mdflam Üst Tabla | 1 | mTüle
2 | Çalışma Ofisleri 70*140*75h | 10 | Set |  | 0
| Metal Ayak elektro Statik Toz Boyalı | 10 | Adet
| Mdflam Üst Tabla Beyaz Mdflam | 10 | Adet
| Keson | 10 | Adet
3 | Hareketli mobilya
| Toplantı masası Sandalye | 10 | Adet |  | 0
| Çalışma Sandalyesi | 10 | Adet |  | 0
4 | Mutfak Dolabı 280*60*210h | 1 | Set |  | 0
| Mdflam gövde | 1 | Adet
| Mdflam kapaklar | 1 | Adet
5 | Soyunma Dolapları 120*45*210h | 2 | Set |  | 0
| 12 mm Kompak Gövde | 1 | Adet
| 12 mm Kompak Kapaklar | 1 | Adet
6 | Kenar Tezgahlar Ve Alt Dolaplar Kule Sistemleri | 100 | mt |  | 0
Ya da 1,2mm Kalınlıkta AISI 304 Paslanmaz Çelikten İmal Üst Çalışma Tablası
AISI 304 Paslanmaz Çelik Laboratuvar Tip Evyeler
Elektrostatik Toz Boyalı Bazalı Sistem Taşıyıcı Çelik Konstrüksiyon
30*50*2mm Çelik Kutu Profilden İmal A Frame Yapıda Taşıyıcı Çelik Konstrüksiyon.
Tezgah Altı Dolaplar G:900mm D:500mm Y:780mm 1mm Kalınlıkta Galvanizli Çelik Sactan Çift cidarlı olarak imal dolaplar. Cidarlar arasında ses engelleyici izolasyon dolgusu Dolapların iç ve dış yüzeylerinde Anti Bakteriyel (Gümüş İyonlu) Elektrostatik Toz Boya Kaplama Yavaş/Sessiz Kapanım Özellikli Menteşe ve Teleskopik Raylar.
Paslanmaz Çelik musluk , Sıcak/Soğuk Çift Giriş Mix Tek Çıkışlı Musluklar. (Nouvo Far)
Oturma Boşluğu Kapama Paneli
7 | Ada Tezgah | 1 | Adet |  | 0
Ya da 1,2mm Kalınlıkta AISI 304 Paslanmaz Çelikten İmal Üst Çalışma Tablası
AISI 304 Paslanmaz Çelik Laboratuvar Tip Evyeler
Elektrostatik Toz Boyalı Bazalı Sistem Taşıyıcı Çelik Konstrüksiyon
30*50*2mm Çelik Kutu Profilden İmal A Frame Yapıda Taşıyıcı Çelik Konstrüksiyon.
Tezgah Altı Dolaplar G:900mm D:500mm Y:780mm 1mm Kalınlıkta Galvanizli Çelik Sactan Çift cidarlı olarak imal dolaplar. Cidarlar arasında ses engelleyici izolasyon dolgusu Dolapların iç ve dış yüzeylerinde Anti Bakteriyel (Gümüş İyonlu) Elektrostatik Toz Boya Kaplama Yavaş/Sessiz Kapanım Özellikli Menteşe ve Teleskopik Raylar.
Paslanmaz Çelik musluk , Sıcak/Soğuk Çift Giriş Mix Tek Çıkışlı Musluklar. (Nouvo Far)
Oturma Boşluğu Kapama Paneli
|  |  |  | Toplam | 0

## GRUP-1 BİYOBANKA MEK. YAP. İŞ.
GRUP-1 BİYOBANKA MEKANİK TESİSAT İŞLERİ
SIRA NO | POZ NO | YAPILACAK İŞİN CİNSİ | MARKA | MİKTAR | BR. | BİRİM FİYAT | TUTAR TL
| *** | GENEL ÜST TOPLAM |  |  |  |  | 0
| A | SIHHİ TESİSAT |  |  |  |  | 0
1 |  | Lavabo veya eviye batarya montajı | MONTAJ | 14 | ad |  | 0
2 |  | Engelli lavabo montajı | MONTAJ | 2 | ad |  | 0
3 |  | Engelli lavabo batarya montajı | MONTAJ | 2 | ad |  | 0
4 |  | Ara musluk montajı | MONTAJ | 29 | ad |  | 0
5 |  | Sifon ve süzgeç montajı | MONTAJ | 15 | ad |  | 0
6 |  | Göz duşu montajı | MONTAJ | 3 | ad |  | 0
7 |  | Klozet ve klozet kapağı montajı | MONTAJ | 5 | ad |  | 0
8 |  | Gömme rezervuar ve rezervuar kumandası montajı | MONTAJ | 5 | ad |  | 0
9 |  | Engelli klozet ve klozet kapağı montajı | MONTAJ | 1 | ad |  | 0
10 |  | Engelli gömme rezervuar ve rezervuar kumandası montajı | MONTAJ | 1 | ad |  | 0
11 |  | Ankastre stop valf montajı | MONTAJ | 6 | ad |  | 0
12 |  | Engelliler için katlanabilir tutunma barı montajı | MONTAJ | 1 | ad |  | 0
13 |  | Engelliler için tutunma barı montajı | MONTAJ | 2 | ad |  | 0
14 |  | Engelliler için klozet tutunma barı montajı | MONTAJ | 1 | ad |  | 0
15 |  | Banyo aksesuar (tuvalet kağıtlığı,tuvalet fırçalığı,çöp kovası, kağıt havluluk,sıvı sabunluk) montajı | MONTAJ | 29 | ad |  | 0
16 |  | Yer süzgeci montajı | MONTAJ | 4 | ad |  | 0
17 |  | Pn 20 Cam Elyaf Takviyeli Kompozit PP-RC Borular 3/4" ø25/3,5 mm | HAKAN/FIRAT/MUADILI | 508 | mt |  | 0
18 |  | Pn 20 Cam Elyaf Takviyeli Kompozit PP-RC Borular 1" ø32/4,4 mm | HAKAN/FIRAT/MUADILI | 43.2 | mt |  | 0
19 |  | Pn 20 Cam Elyaf Takviyeli Kompozit PP-RC Borular Montaj Malzemesi Bedeli | HAKAN/FIRAT/MUADILI | 45% | % |  | 0
20 |  | Ses izoleli plastik pis su boruları Dış çap 70 Ø/2,4 mm | HAKAN/FIRAT/MUADILI | 46.8 | mt |  | 0
21 |  | Ses izoleli plastik pis su boruları Dış çap 110 Ø/3,2 mm | HAKAN/FIRAT/MUADILI | 21.6 | mt |  | 0
22 |  | PVC, ses izoleli, polipropilen plastik pis su boruları (geçme muflu) montaj malzemesi bedeli | HAKAN/FIRAT/MUADILI | 35% | % |  | 0
23 |  | (3/4") ø 28,t=13 mm.kauçuk esaslı prefabrik boru izolesi | ODE/MUADILI | 507.6 | mt |  | 0
24 |  | (1") ø 35,t=13 mm.kauçuk esaslı prefabrik boru izolesi | ODE/MUADILI | 43.2 | mt |  | 0
25 |  | 20 Ø mm (3/4") Pirinç, preste imal edilmiş teflon (PTFE) contalı, tam geçişli, vidalı; (TS EN 13547) | AYVAZ/DUYAR/UNTES | 36 | ad |  | 0
26 |  |  |  | 0 |  |  | 0
27 |  |  |  | 0 |  |  | 0
28 |  |  |  | 0 |  |  | 0
|  |  |  | 0 |  |  | 0
| B | ISITMA VE SOĞUTMA TESİSATI |  | 0 |  |  | 0
1 |  | VRF İÇ ÜNİTE FDT36KXZE1 (Ceiling Cassette - 4 Way) Qc : 3.6 Kw Qh : 4.0 Kw Qe : 0,04 Kw P.Source : 1 Ph.220/240 V 50 Hz Wiring : 3x1,5 mm Fuse : 6A Delayed Dimensions : HxWxD Unit : 236x840x840 Panel : 35x950x950 | DAIKIN/MUADILI | 5 | ad |  | 0
2 |  | VRF İÇ ÜNİTE FDT56KXZE1 (Ceiling Cassette - 4 Way) Qc : 5.6 Kw Qh : 6.3 Kw Qe : 0,07 Kw P.Source : 1 Ph.220/240 V 50 Hz Wiring : 3x1,5 mm Fuse : 6A Delayed Dimensions : HxWxD Unit : 236x840x840 Panel : 35x950x950 | DAIKIN/MUADILI | 8 | ad |  | 0
3 |  | VRF İÇ ÜNİTE FDT71KXZE1 (Ceiling Cassette - 4 Way) Qc : 7.1 Kw Qh : 8.0 Kw Qe : 0,08 Kw P.Source : 1 Ph.220/240 V 50 Hz Wiring : 3x1,5 mm Fuse : 6A Delayed Dimensions : HxWxD Unit : 236x840x840 Panel : 35x950x950 | DAIKIN/MUADILI | 3 | ad |  | 0
4 |  | VRF İÇ ÜNİTE FDT112KXZE1 (Ceiling Cassette - 4 Way) Qc : 11.2 Kw Qh : 12.5 Kw Qe : 0,14 Kw P.Source : 1 Ph.220/240 V 50 Hz Wiring : 3x1,5 mm Fuse : 6A Delayed Dimensions : HxWxD Unit : 298x840x840 Panel : 35x950x950 | DAIKIN/MUADILI | 2 | ad |  | 0
5 |  | VRF İÇ ÜNİTE FDT140KXZE1 (Ceiling Cassette - 4 Way) Qc : 14.0 Kw Qh : 16.0 Kw Qe : 0,14 Kw P.Source : 1 Ph.220/240 V 50 Hz Wiring : 3x1,5 mm Fuse : 6A Delayed Dimensions : HxWxD Unit : 298x840x840 Panel : 35x950x950 | DAIKIN/MUADILI | 6 | ad |  | 0
6 |  | VRF DIŞ ÜNİTE DU-01 (Asıl) FDC280KXZE2 (10 Hp) (KXZ2 Heat Pump) Qc : 28.0 Kw Qh : 31.5 Kw Qe : 7.41 Kw Curr.(nom) : 12.2/ 12.0 Amper Curr.(max) : 20.1 Amper P.Source : 3 Ph.380/415 V 50 Hz Wiring : 4x4 mm Fuse : 32A Dimensions : HxWxD Unit : 1697x1350x720 | DAIKIN/MUADILI | 2 | ad |  | 0
7 |  | VRF DIŞ ÜNİTE DU-02 (Yedek) FDC280KXZE2 (10 Hp) (KXZ2 Heat Pump) Qc : 28.0 Kw Qh : 31.5 Kw Qe : 7.41 Kw Curr.(nom) : 12.2/ 12.0 Amper Curr.(max) : 20.1 Amper P.Source : 3 Ph.380/415 V 50 Hz Wiring : 4x4 mm Fuse : 32A Dimensions : HxWxD Unit : 1697x1350x720 | DAIKIN/MUADILI | 2 | ad |  | 0
8 |  | VRF DIŞ ÜNİTE FDC335KXRE2 (12 Hp) (KXE2 Heat Recovery) Qc : 33.5 Kw Qh : 33.5 Kw Qe : 9.65 Kw Curr.(nom) : 15.8/ 13.8Amper Curr.(max) : 21.2 Amper P.Source : 3 Ph.380/415 V 50 Hz Wiring : 4x6 mm Fuse : 32A Dimensions : HxWxD Unit : 1697x1350x720 Net Weigth : 305 kg | DAIKIN/MUADILI | 2 | ad |  | 0
9 |  | VRF DIŞ ÜNİTE FDC400KXZRE2 (14 Hp) (KXZE2 Heat Recovery) Qc : 40.0 Kw Qh : 40.0 Kw Qe : 11.56 Kw Curr.(nom) : 18.5/ 15.9 Amper Curr.(max) : 30 Amper P.Source : 3 Ph.380/415 V 50 Hz Wiring : 4x6 mm Fuse : 32A Dimensions : HxWxD Unit : 2052x1350x720 Net Weigth : 372 kg | DAIKIN/MUADILI | 1 | ad |  | 0
10 |  | AHU-02 ÜNİTESİ FDC450KXZE1 (16Hp) (KXE1 Heat Pump) Qc : 45.0 Kw Qh : 50.0 Kw Qe : 13.98 Kw/h Curr.(nom) : 22.4 / 20.4 Amper Curr.(max) : 32 Amper P.Source : 3 Ph.380/415 V 50 Hz Wiring : 4x6 mm Fuse : 32A Dimensions : HxWxD Unit : 2048x1350x720 Net Weigth : 317 kg | DAIKIN/MUADILI | 1 | ad |  | 0
11 |  | AHU-02 ÜNİTESİ FDC500KXZE1 (18Hp) (KXE1 Heat Pump) Qc : 50.0 Kw Qh : 56.0 Kw Qe : 13.97 Kw/h Curr.(nom) : 22.6 / 21.8Amper Curr.(max) : 42.4 Amper P.Source : 3 Ph.380/415 V 50 Hz Wiring : 4x10 mm Fuse : 40A Dimensions : HxWxD Unit : 2048x1350x720 Net Weigth : 370 kg | DAIKIN/MUADILI | 1 | ad |  | 0
12 |  | AHU-02 ÜNİTESİ FDC560KXZE1 (20Hp) (KXE1 Heat Pump) Qc : 56.0 Kw Qh : 63.0 Kw Qe : 16.62 Kw/h Curr.(nom) : 26.9 / 25.8 Amper Curr.(max) : 42.4 Amper P.Source : 3 Ph.380/415 V 50 Hz Wiring : 4x10 mm Fuse : 40A Dimensions : HxWxD Unit : 2048x1350x720 Net Weigth : 370 kg | DAIKIN/MUADILI | 3 | ad |  | 0
13 |  | AHU-01 ÜNİTESİ FDC280KXZE1 (10 Hp) (KXZ2 Heat Pump) Qc : 28.0 Kw Qh : 31.5 Kw Qe : 7.28 Kw Curr.(nom) : 11.9 / 12.0Amper Curr.(max) : 21.2 Amper P.Source : 3 Ph.380/415 V 50 Hz Wiring : 4x4 mm Fuse : 32A Dimensions : HxWxD Unit : 1690x1350x720 Net Weigth : 272 kg | DAIKIN/MUADILI | 2 | ad |  | 0
14 |  | AHU-01 ÜNİTESİ FDC400KXZE1 (14Hp) (KXE1 Heat Pump) Qc : 40.0 Kw Qh : 45.0 Kw Qe : 10.96 Kw Curr.(nom) : 17.5 / 17.5 Amper Curr.(max) : 32 Amper P.Source : 3 Ph.380/415 V 50 Hz Wiring : 4x6 mm Fuse : 32A Dimensions : HxWxD Unit : 2048x1350x720 Net Weigth : 317 kg | DAIKIN/MUADILI | 2 | ad |  | 0
15 |  | İhale Dosyasında Belirtilen Merkezi Klima Sistemi İmalatların Üretici Firmanın Hazırlayacağı Uygulama Projesine Göre Montaj ve Devreye Alma İşleri (Çalışır Halde Teslimi) -İç ve Dış Ünite Montajları -Bakır Borulama ve İzolasyon İşleri -Joint ve Dağıtım Kutu Montaj İşleri -Soğutucu Akışkan Şarjı -Zayıf Akım Kablo İmalatları -Termostad Montajı -Merkezi Kumanda Montajı -BMS Otomasyon Montaj ve Kurulum İşleri -Azot Test ve Devreye Alma İşleri Çalışır Halde Teslimi | DAIKIN/MUADILI | 1 | set |  | 0
16 |  | Ø25 MM. U-PVC Drenaj Borusu | PİLSA/MUADILI | 129.6 | mt |  | 0
17 |  | Ø32 MM. U-PVC Drenaj Borusu | PİLSA/MUADILI | 129.6 | mt |  | 0
18 |  | U-PVC Drenaj Boruları Montaj Malzemesi Bedeli | PİLSA/MUADILI | 45% | % |  | 0
19 |  | Ø25 MM. U-PVC Drenaj Borusu - pn10 | HAKAN/FIRAT/MUADILI | 507.6 | mt |  | 0
20 |  | Ø32 MM. U-PVC Drenaj Borusu - pn10 | HAKAN/FIRAT/MUADILI | 43.2 | mt |  | 0
21 |  | U-PVC Drenaj Borusu - pn10 Borular Montaj Malzemesi Bedeli | HAKAN/FIRAT/MUADILI | 50% | % |  | 0
22 |  | (3/4") ø 28,t=13 mm.kauçuk esaslı prefabrik boru izolesi | ODE/MUADILI | 507.6 | mt |  | 0
23 |  | (1") ø 35,t=13 mm.kauçuk esaslı prefabrik boru izolesi | ODE/MUADILI | 43.2 | mt |  | 0
23 |  | Vakum Ceketli Paslanmaz Vakum Hattı |  | 162 | mt |  | 0
24 |  | Likit Azot Tankı - 6,0 Ton |  | 2 | Adet |  | 0
|  |  |  | 0 |  |  | 0
| C | HAVALANDIRMA TESİSATI |  | 0 |  |  | 0
1 |  | EF-01 Radyal Fan - 500m3/h, 150Pa | S&P/VENCO/MUADILI | 2 | ad |  | 0
2 |  | EF-02-03 Salyangoz Tipi Ergzoz Fan - 1.400m3/h, 200Pa | S&P/VENCO/MUADILI | 3 | ad |  | 0
3 |  | EF-04 Geriye Eğik Seyrek Kanatlı Fan - 250m3/h, 400Pa | S&P/VENCO/MUADILI | 3 | ad |  | 0
4 |  | EF-05-06 Geriye Eğik Seyrek Kanatlı Fan - 500m3/h, 400Pa | S&P/VENCO/MUADILI | 3 | ad |  | 0
5 |  | IGK-01 Tavan Tipi Isı Geri Kazanım Cihazı (Cihaz Seçimi İçin Bknz. IGK-01_Cihaz Secimi.jpeg) | S&P/VENCO/AERA/MUADILI | 2 | ad |  | 0
6 |  | AHU-01 HİJYENİK KLİMA SANTRALİ 100% Taze Hava / Dış Ünite / MMC+DDC PANO / Yatay / Plakalı Isı Geri Kazanım (Cihaz Seçimi İçin Bknz. EC-110-Rev0_AHU-01_PER_18.pdf) | SYSTEMAİR/DAIKIN/MUADILI | 1 | ad |  | 0
7 |  | AHU-02 KLİMA SANTRALİİ 100% Taze Hava / İç Ünite / MMC+DDC PANO / Yatay / Plakalı Isı Geri Kazanım (Cihaz Seçimi İçin Bknz. EC-110-Rev1_AHU-02_PER_18.pdf) | SYSTEMAİR/DAIKIN/MUADILI | 1 | ad |  | 0
8 |  | 150 x 150 Düz kanatlı Kare Alüminyum Anemostat - Planium Box Dahil. | ELEKTROTEKNİK/FİTATEKNİK/DOĞUŞ | 15 | ad |  | 0
9 |  | 225 x 225 Düz kanatlı Kare Alüminyum Anemostat - Planium Box Dahil. | ELEKTROTEKNİK/FİTATEKNİK/DOĞUŞ | 6 | ad |  | 0
10 |  | 300 x 300 Düz kanatlı Kare Alüminyum Anemostat - Planium Box Dahil. | ELEKTROTEKNİK/FİTATEKNİK/DOĞUŞ | 8 | ad |  | 0
11 |  | 375 x 375 Düz kanatlı Kare Alüminyum Anemostat - Planium Box Dahil. | ELEKTROTEKNİK/FİTATEKNİK/DOĞUŞ | 8 | ad |  | 0
12 |  | 450 x 450 Düz kanatlı Kare Alüminyum Anemostat - Planium Box Dahil. | ELEKTROTEKNİK/FİTATEKNİK/DOĞUŞ | 5 | ad |  | 0
13 |  | 525 x 525 Düz kanatlı Kare Alüminyum Anemostat - Planium Box Dahil. | ELEKTROTEKNİK/FİTATEKNİK/DOĞUŞ | 8 | ad |  | 0
14 |  | 600 x 600 Düz kanatlı Kare Alüminyum Anemostat - Planium Box Dahil. | ELEKTROTEKNİK/FİTATEKNİK/DOĞUŞ | 5 | ad |  | 0
15 |  | 750 x 750 Düz kanatlı Kare Alüminyum Anemostat - Planium Box Dahil. | ELEKTROTEKNİK/FİTATEKNİK/DOĞUŞ | 11 | ad |  | 0
16 |  | MOTORLU YANGIN DAMPERİ - 550x250mm | ELEKTROTEKNİK/FİTATEKNİK/DOĞUŞ | 3 | ad |  | 0
17 |  | YANGIN DAMPERİ - 250x200mm | ELEKTROTEKNİK/FİTATEKNİK/DOĞUŞ | 2 | ad |  | 0
18 |  | VOLUME(HAVA AYAR) DAMPERİ - 150x150mm | ELEKTROTEKNİK/FİTATEKNİK/DOĞUŞ | 16 | ad |  | 0
19 |  | VOLUME(HAVA AYAR) DAMPERİ - 200x150mm | ELEKTROTEKNİK/FİTATEKNİK/DOĞUŞ | 5 | ad |  | 0
20 |  | VOLUME(HAVA AYAR) DAMPERİ - 250x200mm | ELEKTROTEKNİK/FİTATEKNİK/DOĞUŞ | 3 | ad |  | 0
21 |  | VOLUME(HAVA AYAR) DAMPERİ - 300x200mm | ELEKTROTEKNİK/FİTATEKNİK/DOĞUŞ | 3 | ad |  | 0
22 |  | Ø 125 mm gemici tip anemostat | ELEKTROTEKNİK/FİTATEKNİK/DOĞUŞ | 7 | ad |  | 0
23 |  | Yuvarlak Kanal Menfezi - 825x75mm | ELEKTROTEKNİK/FİTATEKNİK/DOĞUŞ | 20 | ad |  | 0
24 |  | Elektrikli Isıtıcı 4 kw - Kanal Tipi - 550x250 mm | ELEKTROTEKNİK/FİTATEKNİK/DOĞUŞ | 2 | ad |  | 0
25 |  | Elektrikli Isıtıcı 4 kw - Kanal Tipi - 600x250 mm | ELEKTROTEKNİK/FİTATEKNİK/DOĞUŞ | 3 | ad |  | 0
26 |  | Hepa Filtre Kutusu ve Swirl Difüzör - HF:535x535x78mm , DSW:595x595mm | ELEKTROTEKNİK/FİTATEKNİK/DOĞUŞ | 4 | ad |  | 0
27 |  | Hepa Filtre Kutusu ve Swirl Difüzör - HF:610x610x78mm , DSW:670x670mm | ELEKTROTEKNİK/FİTATEKNİK/DOĞUŞ | 6 | ad |  | 0
28 |  | Hepa Filtre Kutusu ve Swirl Difüzör - HF:457x457x78mm , DSW:520x520mm | ELEKTROTEKNİK/FİTATEKNİK/DOĞUŞ | 2 | ad |  | 0
29 |  | Swirl Difüzör - DSW:600x600mm - Planium Box Dahil. | ELEKTROTEKNİK/FİTATEKNİK/DOĞUŞ | 13 | ad |  | 0
30 |  | Swirl Difüzör - DSW:800x800mm - Planium Box Dahil. | ELEKTROTEKNİK/FİTATEKNİK/DOĞUŞ | 28 | ad |  | 0
31 |  | VAV DEĞİŞKEN DEBİLİ HAVA DAMPERLERİ - 250x200mm | ELEKTROTEKNİK/FİTATEKNİK/DOĞUŞ | 10 | ad |  | 0
32 |  | VAV DEĞİŞKEN DEBİLİ HAVA DAMPERLERİ - 450x200mm | ELEKTROTEKNİK/FİTATEKNİK/DOĞUŞ | 5 | ad |  | 0
33 |  | VAV DEĞİŞKEN DEBİLİ HAVA DAMPERLERİ - 400x250mm | ELEKTROTEKNİK/FİTATEKNİK/DOĞUŞ | 4 | ad |  | 0
34 |  | VAV DEĞİŞKEN DEBİLİ HAVA DAMPERLERİ - 500x200mm | ELEKTROTEKNİK/FİTATEKNİK/DOĞUŞ | 2 | ad |  | 0
35 |  | VAV DEĞİŞKEN DEBİLİ HAVA DAMPERLERİ - 550x250mm | ELEKTROTEKNİK/FİTATEKNİK/DOĞUŞ | 5 | ad |  | 0
36 |  | VAV DEĞİŞKEN DEBİLİ HAVA DAMPERLERİ - 550x200mm | ELEKTROTEKNİK/FİTATEKNİK/DOĞUŞ | 2 | ad |  | 0
37 |  | VAV DEĞİŞKEN DEBİLİ HAVA DAMPERLERİ - 600x250mm | ELEKTROTEKNİK/FİTATEKNİK/DOĞUŞ | 2 | ad |  | 0
38 |  | VAV DEĞİŞKEN DEBİLİ HAVA DAMPERLERİ - 800x250mm | ELEKTROTEKNİK/FİTATEKNİK/DOĞUŞ | 6 | ad |  | 0
39 |  | VAV DEĞİŞKEN DEBİLİ HAVA DAMPERLERİ - 700x250mm | ELEKTROTEKNİK/FİTATEKNİK/DOĞUŞ | 2 | ad |  | 0
40 |  | VAV DEĞİŞKEN DEBİLİ HAVA DAMPERLERİ - 1.100x450mm | ELEKTROTEKNİK/FİTATEKNİK/DOĞUŞ | 3 | ad |  | 0
41 |  | VAV DEĞİŞKEN DEBİLİ HAVA DAMPERLERİ - 1.000x400mm | ELEKTROTEKNİK/FİTATEKNİK/DOĞUŞ | 2 | ad |  | 0
42 |  | Hijyenik İzoleli flex - ø200 Cam yünü ile Isı yalıtımlı alüminyum-polyester laminasyonlu tam esnek (flexible) izoleli borudan hava kanalları | AFS/PAFLEX/MUADILI | 64.8 | mt |  | 0
43 |  | İzolesiz flex - ø125mm Alüminyum-polyester laminasyonlu tam esnek (flexible) yalıtımsız borudan hava kanalları | AFS/PAFLEX/MUADILI | 18 | mt |  | 0
44 |  | İzoleli flex - ø150 Cam yünü ile Isı yalıtımlı alüminyum-polyester laminasyonlu tam esnek (flexible) izoleli borudan hava kanalları | AFS/PAFLEX/MUADILI | 93.6 | mt |  | 0
45 |  | İzoleli flex - ø200 Cam yünü ile Isı yalıtımlı alüminyum-polyester laminasyonlu tam esnek (flexible) izoleli borudan hava kanalları | AFS/PAFLEX/MUADILI | 140.4 | mt |  | 0
46 |  | İzoleli flex - ø250 Cam yünü ile Isı yalıtımlı alüminyum-polyester laminasyonlu tam esnek (flexible) izoleli borudan hava kanalları | AFS/PAFLEX/MUADILI | 270 | mt |  | 0
47 |  | İzoleli flex - ø300 Cam yünü ile Isı yalıtımlı alüminyum-polyester laminasyonlu tam esnek (flexible) izoleli borudan hava kanalları | AFS/PAFLEX/MUADILI | 64.8 | mt |  | 0
48 |  | Tel Kafes | TSE | 1.08 | m2 |  | 0
49 |  | Hava kanalları (DX 51 D+Z 275 gr/m² Çinko Kaplı Sacdan olacaktır) En geniş kenarı 600 mm.ye kadar olanlarda 0,60 mm. galvanizli saçtan dikdörtgen hava kanalı yapılması | İMALAT | 1207.9908 | m2 |  | 0
50 |  | Hava kanalları (DX 51 D+Z 275 gr/m² Çinko Kaplı Sacdan olacaktır) En geniş kenarı 1249 mm.ye kadar olanlarda 0,80 mm. galvanizli saçtan dikdörtgen hava kanalı yapılması | İMALAT | 558.396 | m2 |  | 0
51 |  | Hava kanalları (DX 51 D+Z 275 gr/m² Çinko Kaplı Sacdan olacaktır) En geniş kenarı 2490 mm.ye kadar olanlarda 1,00 mm. galvanizli saçtan dikdörtgen hava kanalı yapılması | İMALAT | 563.076 | m2 |  | 0
52 |  | Paslanmaz hava kanalları (Flanşı ve kanalları en az 304 kalite paslanmaz çelikten imal edilecek, otomatik makinelerde üretilecek, kendinden flanşlı yada kendinden mastikli flanşlar) En geniş kenarı 250 mm.ye kadar 0.50 mm. paslanmaz çelik levha kullanılarak hava kanalı yapılması | İMALAT | 21.636 | m2 |  | 0
53 |  | Paslanmaz hava kanalları (Flanşı ve kanalları en az 304 kalite paslanmaz çelikten imal edilecek, otomatik makinelerde üretilecek, kendinden flanşlı yada kendinden mastikli flanşlar) En geniş kenarı 499 mm.ye kadar 0.60 mm. paslanmaz çelik levha kullanılarak hava kanalı yapılması | İMALAT | 40.788 | m2 |  | 0
54 |  | Paslanmaz hava kanalları (Flanşı ve kanalları en az 304 kalite paslanmaz çelikten imal edilecek, otomatik makinelerde üretilecek, kendinden flanşlı yada kendinden mastikli flanşlar) En geniş kenarı 990 mm.ye kadar 0.70 mm. paslanmaz çelik levha kullanılarak hava kanalı yapılması | İMALAT | 491.31 | m2 |  | 0
55 |  | Kauçuk köpüğü yalıtım malzemesi ile kanal izolesi 13mm (Klima santrallerin emiş kanallarına + egzoz tahliye kanallarına uygulanacak) | ODE/MUADILI | 1377.0108 | m2 |  | 0
56 |  | Kauçuk köpüğü yalıtım malzemesi ile kanal izolesi 19mm (Hijyenik klima santrallerin üfleme ile emiş kanallarına + klima santrallerin üfleme kanallarına uygulanacak) | ODE/MUADILI | 1506.186 | m2 |  | 0
57 |  |  |  | 0 |  |  | 0
|  |  |  | 0 |  |  | 0
| D | YANGIN TESİSATI |  | 0 |  |  | 0
1 |  | Dik DN 15 standart uygulamalar için otomatik yangın sprinkleri - Açılma sıcaklığı 68ºC (Not : Hızlı tepkimeli olacak.) | AYVAZ/DUYAR/UNTES | 125 | ad |  | 0
2 |  | Dik DN 15 standart uygulamalar için otomatik yangın sprinkleri - Açılma sıcaklığı 93ºC (Not : Hızlı tepkimeli olacak.) | AYVAZ/DUYAR/UNTES | 5 | ad |  | 0
3 |  | Sarkık DN 15 standart uygulamalar için otomatik yangın sprinkleri - Açılma sıcaklığı 68ºC (Not : Hızlı tepkimeli ve rozetli olacak.) | AYVAZ/DUYAR/UNTES | 130 | ad |  | 0
4 |  | 100 cm uzunluğunda sprinker hortum ve bağlantı seti | AYVAZ/KAYSE/UNTES | 130 | takım |  | 0
5 |  | DN 25 30 mt TS EN 671-1 normlarında tüplü model yangın dolabı -Sıva Altı Plazma Serisi *** 2" - Stroz Kaplinli Vana ***Tüp Haznesi Altta ***Hortum Uzunluğu 1" 30 mt. *** 2 Gözlü (1 Göz Hortum ve Bağlantı Elemanı, 2. Göz Yangın Tüpü) *** Gövde Sac Kalınlığı 1,5 mm. *** Ön Cam Siyah Cam Üzeri Yang. Sembolleri | FETAŞ/OCAKALR/MUADILI | 2 | ad |  | 0
6 |  | BB011 Rezerv Alan Mahali Gazlı Söndürme Sistem Kulumu -Borulama ve Kablolama İmatları -Uygun Kapasite FM200 Gaz Temini -Kontrol Paneli ve Elektronik Ekipman Temini -Oda Sızdırmazlık Testi -Devreye Alma - Mühendislik İşleri -Halon Bankası İçin Numune Alınması ve Muayene İşleri Dahil | HONEYWELL/MUADILI | 1 | set |  | 0
7 |  | BB010 Azot Tank Alanı Mahali Gazlı Söndürme Sistem Kulumu -Borulama ve Kablolama İmatları -Uygun Kapasite FM200 Gaz Temini -Kontrol Paneli ve Elektronik Ekipman Temini -Oda Sızdırmazlık Testi -Devreye Alma - Mühendislik İşleri -Halon Bankası İçin Numune Alınması ve Muayene İşleri Dahil | HONEYWELL/MUADILI | 1 | set |  | 0
8 |  | ÇİFT KİTLEMELİ PRE-ACTION VANA - DN150 | AYVAZ/DUYAR/UNTES | 1 | ad |  | 0
9 |  | Dn 150 izlenebilir flanş arası sıkıştırmalı kelebek vana | AYVAZ/DUYAR/UNTES | 1 | ad |  | 0
10 |  | Dn 150 yangın çek vana | AYVAZ/DUYAR/UNTES | 1 | ad |  | 0
11 |  | Dn 150 su akış anahtarı | AYVAZ/DUYAR/UNTES | 1 | ad |  | 0
12 |  | DN 50 test ve drenaj vanası, dişli, pirinç | AYVAZ/DUYAR/UNTES | 1 | ad |  | 0
13 |  | Manometre ø 100 mm 15 atmosfer kadar bölüntülü | PAKKENS/MONEKS/MUAIDLI | 1 | ad |  | 0
14 |  | Mini Vana - 1/2" | AYVAZ/DUYAR/UNTES | 1 | ad |  | 0
15 |  | Dikişli vidalı çelik boru 1" 25 mm, dış cap 33,7/3,20 manşonsuz ağırlık 2,43 kg/m - (YANGIN TESİSAT) | ÇAYIROVA/BORUSAN | 336.6 | mt |  | 0
16 |  | Dikişli vidalı çelik boru 1 1/4" 32 mm, dış cap 42,4/3,20 manşonsuz ağırlık 3,13 kg/m - (YANGIN TESİSAT) | ÇAYIROVA/BORUSAN | 48.6 | mt |  | 0
17 |  | Dikişli vidalı çelik boru 1 1/2" 40 mm, dış cap 48,3/3,20 manşonsuz ağırlık 3,60 kg/m - (YANGIN TESİSAT) | ÇAYIROVA/BORUSAN | 50.4 | mt |  | 0
18 |  | Dikişli vidalı çelik boru 2" 50 mm, dış cap 60,3/3,60 manşonsuz ağırlık 5,10 kg/m - (YANGIN TESİSAT) | ÇAYIROVA/BORUSAN | 37.8 | mt |  | 0
19 |  | Dikişli vidalı çelik boru 2 1/2" 65 mm, dış cap 76,1/3,60 manşonsuz ağırlık 6,54 kg/m - (YANGIN TESİSAT) | ÇAYIROVA/BORUSAN | 45 | mt |  | 0
20 |  | Dikişli vidalı çelik boru 3" 80 mm, dış cap 88,9/4,00 manşonsuz ağırlık 8,53 kg/m - (YANGIN TESİSAT) | ÇAYIROVA/BORUSAN | 12.6 | mt |  | 0
21 |  | Dikişli vidalı çelik boru 4" 100 mm, dış cap 114,3/4,50 manşonsuz ağırlık 12,50 kg/m - (YANGIN TESİSAT) | ÇAYIROVA/BORUSAN | 30.6 | mt |  | 0
22 |  | Dikişli vidalı çelik boru 6" 150 mm, dış cap 165,1/5,00 manşonsuz ağırlık 20,40 kg/m - (YANGIN TESİSAT) | ÇAYIROVA/BORUSAN | 81 | mt |  | 0
23 |  | Bina içinde vidalı döşenmiş boru montaj malzemesi bedeli - (YANGIN TESİSAT) | TRAKYA/MUADILI | 30% | % |  | 0
24 |  | Bina içinde kaynaklı olarak döşenmiş boru montaj malzemesi bedeli - (YANGIN TESİSAT) | SARDOĞAN/MUADILI | 25% | % |  | 0
25 |  | Sülyen boyayla boru boyanması ø 15 mm - 50 mm, (1/2" - 2") arası (2") dahil - (YANGIN TESİSAT) | TSE | 473.4 | mt |  | 0
26 |  | Sülyen boyayla boru boyanması ø 50 mm - 100 mm, (2" - 4") arası (4") dahil - (YANGIN TESİSAT) | TSE | 88.2 | mt |  | 0
27 |  | Sülyen boyayla boru boyanması ø 100 mm - 150 mm, (4" - 6") arası (6") dahil - (YANGIN TESİSAT) | TSE | 81 | mt |  | 0
28 |  | Yağlı boya ile boru boyanması ø 15 mm - 50 mm, (1/2" - 2") arası (2") dahil - (YANGIN TESİSAT) | TSE | 473.4 | mt |  | 0
29 |  | Yağlı boya ile boru boyanması ø 50 mm - 100 mm, (2" - 4") arası (4") dahil - (YANGIN TESİSAT) | TSE | 88.2 | mt |  | 0
30 |  | Yağlı boya ile boru boyanması ø 100 mm - 150 mm, (4" - 6") arası (6") dahil - (YANGIN TESİSAT) | TSE | 81 | mt |  | 0
31 | [6 empty] | 0
32 | [6 empty] | 0
33 | [6 empty] | 0
34 | [6 empty] | 0
0
| *** | [5 empty] | 0

## GRUP-1 BİYOBANKA ELEK. YAP. İŞ.
GRUP-1 BİYOBANKA ELEKTRİK TESİSAT İŞLERİ KEŞFİ
POZ | İŞİN TANIMI | SEÇİLEN MARKA | BİRİM | MİKTAR | POZ BİRİM FİYAT | POZ TOPLAM TUTAR
A | OG/ UPS/ SAC PANOLAR
NOT: TÜM PANOLAR PROJE VE TEKHAT ŞEMALARI DİKKATE ALINARAK SET OLARAK ŞALT MALZEME DAHİL FİYAT VERİLECEKTİR.Proje ve Elektrik Teknik Şartnameye uygun önceden kısa devre hesaplarının yapılarak kontrollüğe onaylatılmak kaydıyla, gerekli kısa devre dayanımında her türlü mesnet, izolatör vb. aksesuar dahil,enerji analizörü modbus haberleşmeli modüler tip panoların çalışır vaziyette teslimi
A-1.1 | Dikili tip Ana Dağıtım Ve Kuvvet Panoları
A-1.1.1 | ADP | LOKAL-Şalt ABB Schnider | Ad. | 1 |  | 0
A-1.1.2 | 2K MCC1 | LOKAL-Şalt ABB Schnider | Ad. | 1 |  | 0
A-1.1.3 | 2K MCC2 | LOKAL-Şalt ABB Schnider | Ad. | 1 |  | 0
A-1.1.4 | 2K KDP | LOKAL-Şalt ABB Schnider | Ad. | 1 |  | 0
A-1.1.5 | 2K-KDUP | LOKAL-Şalt ABB Schnider | Ad. | 1 |  | 0
A-1.1.6 | 2K-DDC | LOKAL-Şalt ABB Schnider | Ad. | 1 |  | 0
A-1.1.7 | ATS 800A/800A Anapano içerisine konulacak | ABB Schnider | Ad. | 1 |  | 0
A-3 | KESİNTİSİZ GÜÇ KAYNAKLARI
Aşağıda Belirtilen Malzeme/Sistemlerin temini, Şantiye içinde yatay/dikey Taşıma İşleri, Montajları için gerekli kontrol, kumanda vb. kablajların yapılması ve Devreye Alma İşleri Dahildir.
30 DAKİKA BEKLEME SÜRELİ UPS
A-3.1 | 120 kVA 380V/380V UPS tam yükte 30 dakika çalışabilen aküler , dc kablolama dahil Hot swap olacak ana kabin minimum 200KVA ana kasa 2 CPU lu olacak 20KVA UPS blokları olacaktır. | Vertiv-Schneider-Inform-Power | Set | 1 |  | 0
C | KABLOLAR
Proje ve Elektrik Teknik Şartnamesine uygun Her nevi montaj malzemesi dahil (kablo bağı, yüksük vs.) çalışır halde teslimi
C-1 | Kuvvetli Akım Kabloları
C-1.1 | NHXMH Kablolar
C-1.1.1 | 2x1,5 mm2 LIHCH | PRYSMIAN-NEXANS-ÖZNUR | Mt. | 750 |  | 0
C-1.1.3 | 3x1,5 mm2 NHXMH | PRYSMIAN-NEXANS-ÖZNUR | Mt. | 1500 |  | 0
C-1.1.4 | 3x2,5 mm2 NHXMH | PRYSMIAN-NEXANS-ÖZNUR | Mt. | 11977.5 |  | 0
C-1.1.5 | 3x4 mm2 NHXMH | PRYSMIAN-NEXANS-ÖZNUR | Mt. | 2977.5 |  | 0
C-1.1.6 | 3x6 mm2 NHXMH | PRYSMIAN-NEXANS-ÖZNUR | Mt. | 562.5 |  | 0
C-1.2 | N2XH Kablolar
C-1.2.5 | 3x2,5 mm2 N2XH | PRYSMIAN-NEXANS-ÖZNUR | Mt. | 1500 |  | 0
C-1.2.29 | 4x 70 mm2 N2XH | PRYSMIAN-NEXANS-ÖZNUR | Mt. | 60 |  | 0
C-1.2.30 | 4x 50 mm2 N2XH | PRYSMIAN-NEXANS-ÖZNUR | Mt. | 60 |  | 0
C-1.2.32 | 4x 25 mm2 N2XH | PRYSMIAN-NEXANS-ÖZNUR | Mt. | 45 |  | 0
C-1.2.36 | 5x4 mm2 N2XH | PRYSMIAN-NEXANS-ÖZNUR | Mt. | 375 |  | 0
C-1.2.37 | 5x6 mm2 N2XH | PRYSMIAN-NEXANS-ÖZNUR | Mt. | 375 |  | 0
C-1.2.38 | 5x10 mm2 N2XH | PRYSMIAN-NEXANS-ÖZNUR | Mt. | 270 |  | 0
C-1.2.39 | 5x16 mm2 N2XH | PRYSMIAN-NEXANS-ÖZNUR | Mt. | 120 |  | 0
C-1.2.40 | 1x240 mm2 N2XH | PRYSMIAN-NEXANS-ÖZNUR | Mt. | 2460 |  | 0
C-1.2.42 | 1x150 mm2 N2XH | PRYSMIAN-NEXANS-ÖZNUR | Mt. | 1485 |  | 0
C-1.2.44 | 1x 95 mm2 N2XH | PRYSMIAN-NEXANS-ÖZNUR | Mt. | 135 |  | 0
C-1.3 | N2XH Fe-180 Kablolar
C-1.3.11 | 1x185 mm² N2XH FE-180 (BIO Ozel 800kVA Jenerator ADP beslemesi için) | PRYSMIAN-NEXANS-ÖZNUR | Mt. | 3420 |  | 0
C-1.5 | 07Z1-U/R Kablolar
C-1.5.6 | 1x16 mm2 O7Z1-U/R | PRYSMIAN-NEXANS-ÖZNUR | Mt. | 45 |  | 0
C-1.5.7 | 1x25 mm2 O7Z1-U/R | PRYSMIAN-NEXANS-ÖZNUR | Mt. | 60 |  | 0
C-1.5.8 | 1x35 mm2 O7Z1-U/R | PRYSMIAN-NEXANS-ÖZNUR | Mt. | 60 |  | 0
C-1.5.11 | 1x95 mm2 O7Z1-U/R | PRYSMIAN-NEXANS-ÖZNUR | Mt. | 225 |  | 0
C-1.5.13 | 1x150 mm2 O7Z1-U/R | PRYSMIAN-NEXANS-ÖZNUR | Mt. | 262.5 |  | 0
C-1.5.15 | 1x240 mm2 O7Z1-U/R | PRYSMIAN-NEXANS-ÖZNUR | Mt. | 277.5 |  | 0
C-2 | Zayıf Akım Akım Kabloları
C-2.1 | Yangın Sistemi Kabloları
C-2.1.4 | 2x2x0,8+0,8 JH(st)H Fe-180 | NEXANS-HCS-ERSE | Mt. | 1500 |  | 0
C-2.1.8 | 2x1.5 mm LIHCH FE180 | NEXANS-HCS-ERSE | Mt. | 450 |  | 0
C-2.2 | Seslendirme-Otomasyon Sistemi Kabloları
C-2.2.5 | 2x1,5 LIHCH | NEXANS-HCS-ERSE | Mt. | 6000 |  | 0
C-2.2.7 | 4x1,5 LIHCH | NEXANS-HCS-ERSE | Mt. | 3000 |  | 0
C-2.2.8 | 2x1.5 LIHCH Fe-180 | NEXANS-HCS-ERSE | Mt. | 1500 |  | 0
C-2.2.11 | 10x1.5 LIHCH Fe-180 | NEXANS-HCS-ERSE | Mt. | 112.5 |  | 0
C-2.2.12 | CAT 6 UTP Cable LSZH | NEXANS-HCS-ERSE | Mt. | 150 |  | 0
C-2.3 | TV Sistemi Kabloları
C-2.4 | Telefon Sistemi
C-2.6 | Kartlı Geçiş Sistemi Kabloları
C-2.6.1 | 2x1 LIHCH | NEXANS-HCS-ERSE | Mt. | 750 |  | 0
C-2.6.2 | 4x1 LIHCH | NEXANS-HCS-ERSE | Mt. | 225 |  | 0
C-2.6.4 | 8x0,75 LIHCH | NEXANS-HCS-ERSE | Mt. | 225 |  | 0
C-2.6.5 | 6x0,22 LIHCH | NEXANS-HCS-ERSE | Mt. | 5100 |  | 0
D | KABLO TAŞIYICILARI
D-1 | Sac Kablo Taşıyıcıları (TS. 914) h:40mm
NOT: TÜN ASKI APARATLARI,DÖNÜŞLERİ, SOMUN VİDAT VB. HER TÜRLÜ ASKI APARAT DAHİL FİYAT VERİLECEKTİR. S 914 şartlarında proje ve Elektrik Teknik Şartnamesine uygun sıcak daldırma galvaniz sacdan imal edilmiş 40mm kenar yüksekliğinde 1/3 oranında delikli her nevi montaj aksesuarı , montajı dahil kablo çekimine hazır halde teslimi
D-1.1 | 100mm Kablo Tavası | EAE STS | Mt. | 375 |  | 0
D-1.6 | 100mm Kablo Tavası Kapağı | EAE STS | Mt. | 30 |  | 0
D-1.7 | 100mm Kablo Merdiveni | EAE STS | Mt. | 37.5 |  | 0
D-1.8 | 200mm Kablo Tavası | EAE STS | Mt. | 270 |  | 0
D-1.13 | 200mm Kablo Tavası Kapağı | EAE STS | Mt. | 37.5 |  | 0
D-1.15 | 300mm Kablo Tavası | EAE STS | Mt. | 135 |  | 0
D-1.20 | 300mm Kablo Tavası Kapağı | EAE STS | Mt. | 37.5 |  | 0
D-1.29 | 500mm Kablo Tavası | EAE STS | Mt. | 150 |  | 0
D-1.34 | 500mm Kablo Tavası Kapağı | EAE STS | Mt. | 37.5 |  | 0
E | HALOGENFREE PVC BORULAR-Halogenfree PVC Kaplı Çelik Spiral Boru-Galvanize Çelik Borular(EMT)
Proje ve Elektrik Teknik Şartnamesine uygun her nevi ufak montaj malzemesi ve işçilik dahil çalışır halde teslimi Yanmaz özellikte olacak
E-1 | Q20 mm'ye kadar Halogenfree PVC Spiral Boru (Aks. Dahil) -Alev yaymaz | PINARSAN-MUTLUSAN | Mt. | 7500 |  | 0
E-2 | Q32 mm'ye kadar Halogenfree PVC Spiral Boru (Aks. Dahil) -Alev yaymaz | PINARSAN-MUTLUSAN | Mt. | 525 |  | 0
E-3 | Q20 mm'ye kadar Halogenfree Kangal Boru (Aks. Dahil) -Alev yaymaz | PINARSAN-MUTLUSAN | Mt. | 600 |  | 0
F | ANAHTAR PRİZ TESİSATLARI
Proje ve Elektrik Teknik Şartnamesine uygun her nevi ufak montaj malzemesi (kasa,vidalı kaide,çerçeve,buat,buat plakası vb.) ve işçilik dahil çalışır halde teslimi
F-1 | Sıva Altı Anahtar Prizler (Genel Mahaller)
F-1.1 | Sıvaaltı 1 modül anahtar | BTİCİNO LIVING NOW SERİSİ | Ad. | 4 |  | 0
F-1.3 | Sıvaaltı 1 modül Vaevien anahtar | BTİCİNO LIVING NOW SERİSİ | Ad. | 6 |  | 0
F-1.5 | Sıvaaltı 1 modül komitatör | BTİCİNO LIVING NOW SERİSİ | Ad. | 19 |  | 0
F-1.6 | Sıvaaltı 2 modül liht anahtar | BTİCİNO LIVING NOW SERİSİ | Ad. | 2 |  | 0
F-1.7 | Sıvaaltı 2 modül topraklı Şebeke prizi | BTİCİNO LIVING NOW SERİSİ | Ad. | 2 |  | 0
F-1.8 | Sıvaaltı 2 modül Kapaklı topraklı Şebeke prizi | BTİCİNO LIVING NOW SERİSİ | Ad. | 2 |  | 0
F-1.9 | Sıvaaltı 2 modül topraklı UPS prizi | BTİCİNO LIVING NOW SERİSİ | Ad. | 20 |  | 0
F-1.10 | RJ45 Telefon Prizi 1 Modül | BTİCİNO LIVING NOW SERİSİ | Ad. | 20 |  | 0
F-1.15 | 1 modül Çerçeve (Kasa ve Kaide dahil) | BTİCİNO LIVING NOW SERİSİ | Ad. | 75 |  | 0
F-1.16 | 2 modül Çerçeve (Kasa ve Kaide dahil) | BTİCİNO LIVING NOW SERİSİ | Ad. | 60 |  | 0
F-1.17 | 4 modül Çerçeve (Kasa ve Kaide dahil) | BTİCİNO LIVING NOW SERİSİ | Ad. | 16 |  | 0
F-1.18 | 5 modül Çerçeve (Kasa ve Kaide dahil) | BTİCİNO LIVING NOW SERİSİ | Ad. | 7 |  | 0
F-1.25 | RJ45 Data Prizi 1 Modül(Çekirdek Hariç) | BTİCİNO LIVING NOW SERİSİ | Ad. | 100 |  | 0
F-1.26 | Parapet Priz 4U+1D+1T | BTİCİNO LIVING NOW SERİSİ | Ad. | 3 |  | 0
F-1.27 | Parapet Priz 4U+2D | BTİCİNO LIVING NOW SERİSİ | Ad. | 6 |  | 0
F-1.28 | Kule Priz 4U+4D | BTİCİNO LIVING NOW SERİSİ | Ad. | 36 |  | 0
F-1.29 | Kule Priz 2Ş+2U+2D | BTİCİNO LIVING NOW SERİSİ | Ad. | 1 |  | 0
F-1.30 | Tekli Priz | BTİCİNO LIVING NOW SERİSİ | Ad. | 56 |  | 0
F-1.31 | 10M Bürotik Priz 2Ş+2U+1T+1D | BTİCİNO LIVING NOW SERİSİ | Ad. | 27 |  | 0
F-1.32 | Tekli UPS Prizi | BTİCİNO LIVING NOW SERİSİ | Ad. | 50 |  | 0
F-1.33 | Tekli Kapaklı Priz | BTİCİNO LIVING NOW SERİSİ | Ad. | 6 |  | 0
F-1.34 | Etanj Priz | BTİCİNO LIVING NOW SERİSİ | Ad. | 1 |  | 0
F-1.35 | Duvar Tipi Priz grubu 2Ş+1T | BTİCİNO LIVING NOW SERİSİ | Ad. | 2 |  | 0
F-1.36 | Duvar Tipi Priz grubu 2U+1D | BTİCİNO LIVING NOW SERİSİ | Ad. | 2 |  | 0
F-1.37 | Sıvaaltı 2lı modul UPS Prizi | BTİCİNO LIVING NOW SERİSİ | Ad. | 2 |  | 0
F-1.38 | Sıvaaltı 2 Modül HDMI Prizi | BTİCİNO LIVING NOW SERİSİ | Ad. | 2 |  | 0
F-1.39 | 5m HDMI Kablosu | BTİCİNO LIVING NOW SERİSİ | Ad. | 1 |  | 0
F-1.40 | 10m HDMI Kablosu | BTİCİNO LIVING NOW SERİSİ | Ad. | 1 |  | 0
G | AYDINLATMA ARMATÜRLERİ
G-1 | Aydınlatma Armatür Montajı
Proje ve Elektrik Teknik Şartnamesine uygun her nevi ufak montaj malzemesi(buat , buat plakası ,klemens v.b) ve işçilik dahil çalışır halde teslimi-Montaj
G-1.5 | Sıva altı - Sıva üstü kare spot (ıslak hacim) Kitli-Kitsiz | Led Chip Markaları: Osram, Philips, Samsung | Ad. | 19 |  | 0
G-1.7 | Sıva altı - Sıva üstü İkili kare spot (Kitli-Kitsiz) | Led Chip Markaları: Osram, Philips, Samsung | Ad. | 15 |  | 0
G-1.21 | Sıva altı - Sıva üstü EXIT armatür | ARSEL-EEC | Ad. | 8 |  | 0
G-1.24 | 60*60 Steril Led Panel Kitli-Kitsiz-Dimlenebilir | Led Chip Markaları: Osram, Philips, Samsung | Ad. | 24 |  | 0
G-1.38 | Koridor Lineer Armatür 22W/mt | Led Chip Markaları: Osram, Philips, Samsung | Mt. | 784.5 |  | 0
G-1.39 | Altez CRE Acil Kit | ALTEZ | Ad. | 24 |  | 0
G-1.47 | SLIM DOWN. S.Ü. DS13 300mm KARE 24W 3000K 80CRI SV BEYAZ(RAL9016) ON/OFF IR SENS. S 3S KITLI IP20 -Merdiven Aydınlatma | Led Chip Markaları: Osram, Philips, Samsung | Ad. | 9 |  | 0
G-1.48 | Autoswitch | Led Chip Markaları: Osram, Philips, Samsung | Ad. | 5 |  | 0
G-1.49 | UV Işık | Led Chip Markaları: Osram, Philips, Samsung | Ad. | 2 |  | 0
G-1.54 | Etanj Armatür 36W (120 CM)-Açık Tavan Askılı Kitli-Kitsiz | Led Chip Markaları: Osram, Philips, Samsung | Ad. | 4 |  | 0
G-1.55 | Hareket Sensörü | Led Chip Markaları: Osram, Philips, Samsung | Ad. | 9 |  | 0
H | ZAYIF AKIM SİSTEMLERİ
H-1 | Seslendirme ve Acil Anons Sistemi
Proje ve Elektrik Teknik Şartnamesine uygun her nevi ufak montaj malzemesi(klemens v.b) ve işçilik dahil supervisor firma nezaretinde çalışır halde teslimi-Montaj (Merkez ünite ve amplifikatör gruplandırması, marka ve firmaya göre değişebilir.)
H-1.1 | Merkezi Kontrol Ünitesi 4 Zone | SCHRACK | Ad. | 1 |  | 0
H-1.3 | 500 W Amfi | SCHRACK | Ad. | 1 |  | 0
H-1.4 | Anons İstasyonu | SCHRACK | Ad. | 1 |  | 0
H-1.5 | Hat Sonu Modülü | SCHRACK | Ad. | 1 |  | 0
H-1.8 | FM Tuner USB/SD MP3 Player | SCHRACK | Ad. | 1 |  | 0
H-1.9 | Müzik Yayın Ünitesi | SCHRACK | Ad. | 1 |  | 0
H-1.10 | 6W Asma Tavan Tipi Hoparlör , Montaj Kutusu ile Birlikte | SCHRACK | Ad. | 60 |  | 0
H-1.13 | Ses Kontrol Paneli-12W | SCHRACK | Ad. | 1 |  | 0
H-1.15 | 12 Volt 150 Amper Akü | TEKNİM | Ad. | 2 |  | 0
H-1.16 | 24 V Acil Durum Güç Kaynağı (PSU 24 V-2),(Sızdırmaz Tip Bakım Gerektirmeyen Aküler ile birlikte) | TEKNİM | Ad. | 1 |  | 0
H-1.18 | Test Devreye Alma ve Mühendislik Hizmetleri | SCHRACK | Set | 1 |  | 0
H-2 | Yangın Algılama ve İhbar Sistemi
Proje ve Elektrik Teknik Şartnamesine uygun her nevi ufak montaj malzemesi(klemens v.b) ve işçilik dahil supervisor firma nezaretinde çalışır halde teslimi-Montaj
H-2.1 | Adresli Yangın Alarm Kontrol Paneli ( 4 Loop Flex Panel ) | SCHRACK | Ad. | 1 |  | 0
H-2.2 | Kontrol Panelleri İçin 5,7″ Tft Ekranlı Gösterge & İşletim Ünitesi | SCHRACK | Ad. | 1 |  | 0
H-2.3 | 170×120×25 mm Uzatma Modülü Taşıyıcısı (Extension / Module Carrier) | SCHRACK | Ad. | 1 |  | 0
H-2.4 | 140 × 120 × 25 mm Uzatma Modülü Taşıyıcısı (Extension / Module Carrier) | SCHRACK | Ad. | 1 |  | 0
H-2.5 | Yangın alarm sistemlerinde loop haberleşmesi için kullanılan galvanik olarak izoleli modül | SCHRACK | Ad. | 1 |  | 0
H-2.6 | Ağ Modülü | SCHRACK | Ad. | 1 |  | 0
H-2.7 | Optik Duman Dedektörü indikatörlü | SCHRACK | Ad. | 30 |  | 0
H-2.8 | Optik Duman Dedektörü | SCHRACK | Ad. | 30 |  | 0
H-2.9 | Kombine (multisensör) Dedektör | SCHRACK | Ad. | 10 |  | 0
H-2.10 | Sıcaklık Dedektörü | SCHRACK | Ad. | 2 |  | 0
H-2.12 | Yangın İhbar Butonu | SCHRACK | Ad. | 4 |  | 0
H-2.14 | Elektronik Flaşör,Kırmızı, EN54-23 Onaylı | SCHRACK | Ad. | 6 |  | 0
H-2.15 | 24V, 5A Güç kaynağı | TEKNİM | Ad. | 1 |  | 0
H-2.16 | 12 Volt 7 Amper Kuru Tip Akü | TEKNİM | Ad. | 1 |  | 0
H-2.17 | Paralel İhbar Lambası LED | SCHRACK | Ad. | 1 |  | 0
H-2.22 | Standart Dedektör Tabanı / Soketi | SCHRACK | Ad. | 72 |  | 0
H-2.23 | 1 Giriş İzleme / 1 Çıkış Kontrol Modülü | SCHRACK | Ad. | 35 |  | 0
H-2.24 | Su basma Sensörü | SCHRACK | Ad. | 27 |  | 0
H-2.25 | SİSMİK SİSCUT-2 Elektronik Deprem Sensörü | SCHRACK | Ad. | 1 |  | 0
H-2.26 | Yangın Algılama Sistemi Mühendislik ve Devreye Alma Hizmet Bedeli | SCHRACK | Set | 1 |  | 0
H-3 | CCTV Sistemi
Proje ve Elektrik Teknik Şartnamesine uygun her nevi ufak montaj malzemesi(klemens v.b) ve işçilik dahil supervisor firma nezaretinde çalışır halde teslimi-Montaj
H-3.1 | Day/Night IP Mini Dome Kamera , 2MP 2.8mm H.265+ Dah. Mik. Smart Hybrid Light Dome Kamera | HIKVISIONL-DAHUA-UNIVIEW | Ad. | 13 |  | 0
H-3.4 | PTZ Kamera İçin PoE Plus Adaptör | HIKVISIONL-DAHUA-UNIVIEW | Ad. | 1 |  | 0
H-3.5 | Network Kontrol Klavyesi LCD ekran (128x64px) | HIKVISIONL-DAHUA-UNIVIEW | Ad. | 1 |  | 0
H-3.6 | 64 KANAL NVR | HIKVISIONL-DAHUA-UNIVIEW | Ad. | 1 |  | 0
H-3.7 | 16TB GÜVENLİK HARD DISK | SEAGEATE | Ad. | 3 |  | 0
H-3.8 | 24 Port Gigabit POE Switch | HIKVISION-DAHUA-TP LINK | Ad. | 12 |  | 0
H-3.9 | 48 Port Gigabit POE Switch | HIKVISION-DAHUA-TP LINK | Ad. | 6 |  | 0
H-3.10 | i7 12700-16G-512SSD-WİN11 PRO | HIKVISION-HP | Ad. | 1 |  | 0
H-3.11 | 43" 8 ms Full HD LED Monitör | HIKVISIONL-DAHUA-UNIVIEW | Set | 1 |  | 0
H-3.12 | Video Yönetim Sistemi Yazılımı ve Kanal Kayıt Lisansları | HIKVISIONL-DAHUA-UNIVIEW | Ad. | 1 |  | 0
H-3.13 | Süpervizyon, Test ve Devreye Alma | HIKVISIONL-DAHUA-UNIVIEW | Ad. | 1 |  | 0
Network Sistemi
H-3.16 | F/O Switch seti | ARUBA | Ad. | 2 |  | 0
H-3.17 | 24 PoE+ Switch | ARUBA | Ad. | 2 |  | 0
H-3.21 | Access Point | ARUBA | Ad. | 10 |  | 0
H-3.22 | IP Dect | ARUBA | Ad. | 10 |  | 0
H-3.23 | Süpervizyon, Test ve Devreye Alma | ARUBA | Set | 1 |  | 0
H-4 | Kartlı Geçiş Sistemi
Proje ve Elektrik Teknik Şartnamesine uygun her nevi ufak montaj malzemesi(klemens v.b) ve işçilik dahil supervisor firma nezaretinde çalışır halde teslimi-Montaj
H-4.1 | 1 adet sunucu yazılımını içerir tüm sistem global anti-passback ve otomatik yedekleme özellikli | AVES ELEKTRONİK | Ad. | 1 |  | 0
H-4.6 | Kart Okuyucu | AVES ELEKTRONİK | Ad. | 3 |  | 0
H-4.8 | Elektrikli Kilit Karşılığı | AVES ELEKTRONİK | Ad. | 3 |  | 0
H-4.9 | Çıkış Butonu ( El sensörü ) | AVES ELEKTRONİK | Ad. | 2 |  | 0
H-4.13 | Elektromanyetik kilit L&Z braket | AVES ELEKTRONİK | Ad. | 2 |  | 0
H-4.14 | Battery 12V 7 Amper- Batarya kartlı giriş panelleri için, | AVES ELEKTRONİK | Ad. | 2 |  | 0
H-4.29 | Kontrol Buton | AVES ELEKTRONİK | Ad. | 1 |  | 0
H-4.37 | Test, Devreye Alma ve Mühendislik Hizmetleri | AVES ELEKTRONİK | Set | 1 |  | 0
H-5 | IPTV SİSTEMİ
İşin Projesi ve Şartnameleri Doğrultusunda, Belirtilen Lokasyonlarda Uydu Yayınlarının alınabilmesi için gerekli olan tüm donanımlar dahildir. Tüm yazılım ve donanımlar dahildir. Tesis genelinde kullanılacak tüm kablo, boru, buat, kasa vb enstolasyon malzemesi dahil ve Halojen free özellikte olacaktır.
H-5.18 | Toplantı Odası 85 inç TV (duvar taşıma sistemi dahil) | LG-SAMSUNG | Ad. | 1 |  | 0
H-5.19 | Toplantı Odası HDMI Kablo 20m | HCS HES | Ad. | 1 |  | 0
H-5.20 | Toplantı Masası 2lı Şebeke priz | BTİCİNO LIVING NOW SERİSİ | Ad. | 1 |  | 0
H-6 | Data Altyapı Sistemi
Proje ve Elektrik Teknik Şartnamesine uygun her nevi ufak montaj malzemesi(klemens v.b) ve işçilik dahil supervisor firma nezaretinde çalışır halde teslimi-Montaj
H-6.1 | CAT 6 UTP KABLO LSOH | HCS | Mt. | 18750 |  | 0
H-6.3 | F/O KABLO LSZH IND/OUT 50/125 8 CORE OM3 | HCS | Mt. | 225 |  | 0
H-6.5 | CAT 6 UTP MODULER JACK | HCS | Ad. | 96 |  | 0
H-6.7 | CAT 6 UTP PATCH PANEL 48 PORT | HCS | Ad. | 30 |  | 0
H-6.8 | CAT 6 UTP PATCH CORD 1 MT | HCS | Ad. | 30 |  | 0
H-6.20 | F/O PATCH PANEL SC 48 PORT | HCS | Ad. | 1 |  | 0
H-6.26 | 42 U RACK KABİNET 800x800 UNIVERSALLINE | LANDE-ESTAP | Ad. | 2 |  | 0
H-6.33 | FAN ÜNİTESİ 4 PORT TERMOSTATLI | LANDE-ESTAP | Ad. | 2 |  | 0
H-6.34 | 19'' GURUP PİRİZ 6 PORT SİGORTALI | LANDE-ESTAP | Ad. | 2 |  | 0
H-6.35 | DİKEY ORGANİZER TAKIMI | LANDE-ESTAP | Ad. | 6 |  | 0
H-6.36 | ORGANİZER 1 U FIRÇALI TİP | LANDE-ESTAP | Ad. | 2 |  | 0
H-6.38 | TEKERLEK TAKIMI | LANDE-ESTAP | Ad. | 2 |  | 0
H-6.39 | M6 VİDA-SOMUN TAKIMI 50 LİK PK. | LANDE-ESTAP | Ad. | 2 |  | 0
H-6.41 | DATA TEST DÖKÜMANTASYON | HCS | Ad. | 96 |  | 0
H-7 | Hemşire Çağrı Sistemi
Proje ve Elektrik Teknik Şartnamesine uygun her nevi ufak montaj malzemesi(klemens v.b) ve işçilik dahil supervisor firma nezaretinde çalışır halde teslimi-Montaj-(Klemens-RC11-Kasa vb. tüm aparaklar set olarak işçilik fiyatına dahildir)
H-7.11 | FC011410-B ZRT-B İpli Çağrı Butonu | SCHRACK | Ad. | 1 |  | 0
H-7.12 | FC010900-A AT-B Çağrı İptal Butonu | SCHRACK | Ad. | 1 |  | 0
H-7.13 | FC010900-A LM-IO Oda Kapı Üstü Lambası | SCHRACK | Ad. | 1 |  | 0
H-7.15 | FC010000-A ST-TOUCH Kat Terminali | SCHRACK | Ad. | 1 |  | 0
H-7.17 | FC010091-B İstasyon Switch | SCHRACK | Ad. | 1 |  | 0
H-7.21 | FC010056-- SW Licence | SCHRACK | Ad. | 1 |  | 0
H-7.25 | Test, Devreye Alma ve Mühendislik Hizmetleri | SCHRACK | Set | 1 |  | 0
I | OTOMASYON SİSTEMİ
Proje ve Elektrik Teknik Şartnamesine uygun her nevi ufak montaj malzemesi(klemens v.b) ve işçilik dahil supervisor firma nezaretinde çalışır halde teslimi-Montaj
I-1.1 | Ortam Denetleme Sistemi (SET DETAYLARI EK-02'DEDİR.) | BİR SENS-T SENS - SCHNEDIDER | Ad | 1 |  | 0
I-1.1.1 | Noctua Akıllı Altyapı Yönetimi ve Merkezi İzleme Yazılımı (Pro Paket) 6 Farklı İzleme Ekranı, Kapsamlı Kullanıcı ve Kullanıcı Grubu yetkilendirmesi, Mevsimsel ve Zamana Bağlı Alarm Kuralı Tanımlama, Zengin Bildirim Gönderim Seçenekleri ve Yönetimi, Eş Zamanlı Bildirimler için Toplu Mail Bildirimleri, Bildirim Kirliliğini Önleyen Zamanla Azalan Smart Bildirim, Gerçek Zamanlı Olay Takibi ve Müdahale, Çeşitli Raporlar ve Kullanıcı Bazlı Rapor Şablonları Oluşturma, Veri Okuma Sıklığını Cihaz ve Sensör Türü seviyesinde 10 saniye ile 60 dakika arasında özelleştirme, LDAP Entegrasyonu ve çok daha fazlası.. Ayrıca; Paket içerisinde gelen Add-On Lisanslar - Özelleştirilebilir Dashboard (5 Ad.) - 2D İzleme ve Görselleştirme (5 Ad.) - NetCheck Ağ Cihaz Takibi (10 Ad.) - 3rd Party Ekipman İzleme ve Maliyetlendirme (10 Ad.) - Süper Sensör ile Kendi Sensörünü Tasarlama (10 Ad.) - Kabin Bazlı Rack Envanter İzleme (3 Kabin) Paket içerisinde gelen 3rd Part ve Envanter Lisansları için ilk yıl destek paketi alınmamaktadır. Pro Paket, toplamda 200 adede kadar izlenebilir cihazı destekler. |  | Ad | 1 |  | 0
I-1.1.2 | Noctua Mobil Uygulama (IOS & Android) |  | Ad | 1 |  | 0
I-1.1.3 | BS-4500 Ortam İzleme Modülü |  | Ad | 13 |  | 0
I-1.1.4 | BS-61616V Ortam İzleme Modülü |  | Ad | 5 |  | 0
I-1.1.5 | BS-4500 Kimyasal Gazlar İzleme Modülü |  | Ad | 2 |  | 0
I-1.1.6 | BS-2SN (Sıcaklık Nem Sensörü) |  | Ad | 25 |  | 0
I-1.1.7 | BS-2HK (Hava Kalitesi Sensörü) |  | Ad | 26 |  | 0
I-1.1.8 | BS-2SB (Noktasal Su Baskını Sensörü) |  | Ad | 25 |  | 0
I-1.1.9 | BS-2SC (Korumalı Sıcaklık Sensörü) |  | Ad | 28 |  | 0
I-1.1.10 | BS-980T Merkezi Smart SMS ve Arama Modülü + Dahili Batarya |  | Ad | 1 |  | 0
I-1.1.11 | Hareket Algılayan IP Kamera (3121G) + Sensaway Lisansı |  | Ad | 2 |  | 0
I-1.1.12 | 7U kabinet |  | Ad | 2 |  | 0
I-1.1.13 | SWITCH - Network Ag Cihazı |  | Ad | 3 |  | 0
I-1.1.14 | Sunucu - PC |  | Ad | 1 |  | 0
I-1.1.15 | Mühendislik, Fiziki Kurulum, Montaj ve Devreye Alma Hizmetleri - Şehir İçi |  | Set | 1 |  | 0
I-1.1.16 | Muhtelif Uzunlukta Sensör Kablosu |  | mt. | 165 |  | 0
I-1.1.17 | Noctua Pro Yazılım Kurulum ve Uzaktan Eğitim Hizmeti |  | set | 1 |  | 0
J | AYDINLATMA OTOMASYON
J.1.2 | 16 Kanal (16A) On/Off Switch | SCHNEIDER | Ad | 1 |  | 0
J.1.5 | KNX Power Supply 640mA | SCHNEIDER | Ad | 1 |  | 0
J.1.6 | Line Coupler | SCHNEIDER | Ad | 1 |  | 0
J.1.7 | KNX IP Router | SCHNEIDER | Ad | 1 |  | 0
J.1.8 | KNX Kombine Varlık ve Gün Işığı Sensörü | SCHNEIDER | Ad | 1 |  | 0
J.1.10 | 1-f KNX otomasyon anahtarı (2-işlem senaryo anahtarı) | SCHNEIDER | Ad | 4 |  | 0
J.1.12 | Touch Panel | SCHNEIDER | Ad | 2 |  | 0
J.1.13 | Bus Transceiver Modül | SCHNEIDER | Ad | 1 |  | 0
J.1.14 | KNX Kablosu 2x2x0.8 JH(ST)H | ERSE-2M-REÇBER | m | 450 |  | 0
J.1.15 | Workstation PC 7/24 ( Ana Kontrol Ekranı ) | SCHNEIDER | Ad. | 1 |  | 0
J.1.16 | Aydınlatma Otomasyon Yazılımı ve Lisansları | SCHNEIDER | Ad. | 1 |  | 0
J.1.17 | Test, Devreye Alma ve Sistemin Çalışır vaziyette teslimi | SCHNEIDER | Set | 1 |  | 0
J.1.18 | Sistem Kullanıcı Eğitimi ve Dokümantasyon | SCHNEIDER | Set | 1 |  | 0
K | MEKANİK UÇ BAĞLANTILARI
K.1.1.1 | Keşif Dışı Tüm uç bağlantıları (Motorlu Yangın Damperi Uç Bağlantısı-Yangın Damperi-Volume Damperi ) |  | Ad. | 35 |  | 0
K.1.1.2 | TERMOSTAT Montajı |  | Ad. | 27 |  | 0
L | TOPRAKLAMA ve YILDIRIMDAN KORUNMA SİSTEMİ
Proje ve Elektrik Teknik Şartnamesine uygun her nevi ufak montaj malzemesi ve işçilik dahil çalışır halde teslimi
L-1 | Eş potansiyel topraklama barası Bakır+Galvaniz Kaideli 5 İzolatörlü-Çift Ayırıcılı(30x5x500 mm) | AMPER-RADSAN | Ad. | 3 |  | 0
L-3 | 30x3.5mm² galvaniz çelik şerit iletkenin temini, tesisi ve çalışır durumda tesisi. Kelepçe, dübel, somun, pul, vida vs. gibi bütün montaj aksesuarları fiyata dahildir. | AMPER-RADSAN | Mt. | 45 |  | 0
M | JENERATÖR SİSTEMLERİ
M.1.1 | 0,4 kV 800 kVA Prime Güç Dizel Jeneratör (Günlük Yakıt Tankı, 2000 Litre yakıt tankı / Otomatik dolum sistemi dahil.Senkron Panoları, Tüm Şalt Malzemesi ve Sismik İzolatör Dahil Set Olarak ) | AKSA-TEKSAN | set | 1 |  | 0
M.1.3 | Test, Devreye Alma ve Mühendislik Hizmetleri | AKSA-TEKSAN | Ad. | 1 |  | 0
N | SİSMİK KORUMA SİSTEMİ
N.1.1 | SİSMİK KORUMA SİSTEMİ (pano) | HİLTİ-LİNK-DARHAN-EAE | set | 5 |  | 0
N.1.3 | SİSMİK KORUMA SİSTEMİ (kablo tavası)(Ortalama 10 mt aralıklarla ) | HİLTİ-LİNK-DARHAN-EAE | set | 50 |  | 0
O | YEVMİYE
O-1.1 | USTA YEVMİYE BEDELİ |  | a/s | 1 |  | 0
O-1.2 | YARDIMCI YEVMİYE BEDELİ |  | a/s | 1 |  | 0
GENEL TOPLAM
0

## GRUP-2METABOLOMİC İNŞ. YAP. İŞ.
GRUP-2 METABOLOMİC İNŞAAT KEŞİF ÖZETİ
SIRA NO | İMALATIN ADI | BİRİM | MİKTARI | BİRİM FİYAT | TOPLAM
1 | STERİL ALAN KONDAKTİF PVC - TARKETT IQ GRANİT SD 3096 467 CONDUCTIVE RULO) (FİRE EKLENMEMİŞTİR) | M2 | 1035.8544 |  | 0
2 | PVC İŞÇİLİK (HER TÜRLÜ SARF MALZEME YÜKLENİCİYE AİTTİR) | M2 | 1035.8544 |  | 0
3 | H:10 CM KONDAKTİF PVC KEPLİ SÜPÜRGELİK MALZEME + İŞÇİLİK (FİRE EKLENMEMİŞTİR) | MT | 27.2345 |  | 0
4 | 300 DOZ ENDÜSTRİYEL ŞAP (8-9 CM ARASI) (BETON YÜKLENİCİYE AİT) | M2 | 3189.4044 |  | 0
5 | SERAMİK VİSTA FÜME MAT KÜTAHYA SERAMİK 60X120 ZEMİN MALZEME(FİRE EKLENMEMİŞTİR) | M2 | 45.0341 |  | 0
6 | SERAMİK VİSTA FÜME MAT KÜTAHYA SERAMİK 60X120 DUVAR MALZEME (FİRE EKLENMEMİŞTİR) (H:270 CM ALINMIŞTIR) | M2 | 703.794 |  | 0
7 | SERAMİK İŞÇİLİK 60X120 | M2 | 748.8281 |  | 0
8 | ISLAK HACİM ÇİMENTO ESASLI SÜRME İZOLASYON YAPILMASI MALZEME + İŞÇİLİK | M2 | 46.1479 |  | 0
9 | MUTFAK POLİÜRETAN İZOLASYON YAPILMASI MALZEME + İŞÇİLİK | M2 | 10.6361 |  | 0
10 | YÜKSELTİLMİŞ DÖŞEME.(FİRE EKLENMEMİŞTİR) (KALSİYUM SÜLFAT ÖZLÜ 30 MM ENKAPSÜL PLAKALI AYAKLI H:17 CM 60X60) | M2 | 35.2934 |  | 0
11 | MERMER PİETRA GREY MALZEME + İŞÇİLİK 3CM | M2 | 707.7034 |  | 0
12 | ALÜMİNYUM SÜPÜRGELİK MALZEME+İŞÇİLİK YAPILMASI (SP-01 H:10 CM) | MTÜL | 334.6106 |  | 0
13 | POLİÜRETAN BETON ZEMİN KAPLAMA (4-5 MM) MALZEME + İŞÇİLİK (METRAJA FİRE EKLENMEMİŞTİR.) | M2 | 517.5425 |  | 0
14 | WR+40*20*1,5 MM PROFİL İLE ALÇIPAN ASMA TAVAN YAPILMASI (Tek kat suya dayanımlı yeşil alçıpanı temsil eder.Tavan köşe birleşimlerinde atılması gereken ilave profillerde dahil edilecektir.) (KNAUF-DALSAN) | M2 | 46.1479 |  | 0
15 | FR+40*20*1,5 MM PROFİL İLE ALÇIPAN ASMA TAVAN YAPILMASI (Tek kat yangına dayanımlı kırmızı alçıpanı temsil eder.Tavan köşe birleşimlerinde atılması gereken ilave profillerde dahil edilecektir.) (KNAUF-DALSAN) | M2 | 668.0638 |  | 0
16 | FR+40*20*1,5 MM PROFİL İLE ALÇIPAN ASMA TAVAN YAPILMASI (Tek kat yangına dayanımlı kırmızı alçıpanı temsil eder.Tavan köşe birleşimlerinde atılması gereken ilave profillerde dahil edilecektir. Tavan uygulaması çift katmanlı olacak şekilde yapılacaktır. Ekte yer alan DWG içerisinde detay çizim mevcuttur.) (KNAUF-DALSAN) | M2 | 1974.2486 |  | 0
17 | TAVAN SATEN ALÇI (1) Projedeki ölçülere göre, sıvanan bütün yüzler (boşluk yanları dâhil) hesaplanır. 2) Doğrama pervazları ve varsa ahşap süpürgelik altında kalan sıva yüzeyleri hesaba katılır. 3) Bütün boşluklar ve diğer cins kaplama yüzeyleri düşülür. ) | M2 | 2688.4603 |  | 0
18 | Tavan Boya Yapılması (Saten alçı üzeri) (RAL-9005) (Projesi üzerinden boya yapılan yüzeyler ölçülür. Tüm boşluklar düşülür.) | M2 | 2688.4603 |  | 0
19 | 2WR+40*40*1,5 mm+Knauf İnsulationÇelik Konstrüksiyonlu Giydirme Duvar İmalatı [Proje de gösterilen duvar kalınlığında içerisinde taşyünü yalıtımı bulunan imalat açıklamasıdır. Çift kat suya dayanımlı yeşil alçıpanı temsil eder.Duvar köşe birleşimlerinde atılması gereken ilave profillerde dahil edilecektir. Ekstra ilave profil yazılmayacaktır.) | M2 | 45.1651 |  | 0
20 | 2FR+40*40*1,5 mm+Knauf İnsulationÇelik Konstrüksiyonlu Giydirme Duvar İmalatı (Proje de gösterilen duvar kalınlığında içerisinde taşyünü yalıtımı bulunan imalat açıklamasıdır. Çift kat yangına dayanımlı kırmızı alçıpanı temsil eder.Duvar köşe birleşimlerinde atılması gereken ilave profillerde dahil edilecektir. Ekstra ilave profil yazılmayacaktır.) | M2 | 382.2655 |  | 0
21 | 2WR+40*60*1,5 mm+Knauf İnsulation+2WR Çelik Konstrüksiyonlu Bölme Duvar İmalatı (Proje de gösterilen duvar kalınlığında araya taşyünü konularak yapılan imalat açıklamasıdır. İlk yön çift suya dayanımlı yeşil alçıpanı ikinci yönde de çift kat suya dayanımlı yeşil alçıpanı temsil eder.Duvar köşe birleşimlerinde atılması gereken ilave profillerde dahil edilecektir. Ekstra ilave profil yazılmayacaktır.) | M2 | 240.6113 |  | 0
22 | 2FR+40*60*1,5 mm+Knauf İnsulation+2FR Çelik Konstrüksiyonlu Bölme Duvar İmalatı (Proje de gösterilen duvar kalınlığında araya taşyünü konularak yapılan imalat açıklamasıdır. İlk yön çift kat yangına dayanımlı kırmızı alçıpanı ikinci yönde de çift kat yangına dayanımlı kırmızı alçıpanı temsil eder.Duvar köşe birleşimlerinde atılması gereken ilave profillerde dahil edilecektir. Ekstra ilave profil yazılmayacaktır.) | M2 | 2585.7468 |  | 0
23 | DUVAR SATEN ALÇI (1) Projedeki ölçülere göre, sıvanan bütün yüzler (boşluk yanları dâhil) hesaplanır. 2) Doğrama pervazları ve varsa ahşap süpürgelik altında kalan sıva yüzeyleri hesaba katılır. 3) Bütün boşluklar ve diğer cins kaplama yüzeyleri düşülür. ) | M2 | 6080.125 |  | 0
24 | DUVAR BOYA YAPILMASI (SATEN ALÇI ÜZERİ) (Projesi üzerinden boya yapılan yüzeyler ölçülür. Tüm boşluklar düşülür.) (MARKA: JOTUN RAL KODU BELLİ DEĞİLDİR) | M2 | 6080.125 |  | 0
25 | CAM BÖLÜCÜ İMALATI VE MONTAJI 5+5 LAMİNE TEMPERLİ H:240 ALINMIŞTIR | M2 | 521.4344 |  | 0
26 | CAM BÖLÜCÜ İMALATI VE MONTAJI ISICAM H:240 ALINMIŞTIR | M2 | 76.5798 |  | 0
27 | CAM BÖLÜCÜ İMALATI VE MONTAJI SIZDIRMAZ H:240 ALINMIŞTIR | M2 | 51.1056 |  | 0
28 | CAM FİLMİ KAPLAMA İMALATI VE MONTAJI H:150 CM DEGRADE | M2 | 405.7435 |  | 0
29 | 100/240 SAC YANGIN KAPISI PUSH BARLI F-90 | adet | 2 |  | 0
30 | 120/240 CAM KAPI TEK KANAT 5+5 TEMPERLİ | adet | 12 |  | 0
31 | 160/240 CAM KAPI ÇİFT KANAT 5+5 TEMPERLİ | adet | 3 |  | 0
32 | 140/100 GİYOTİN PENCERE | adet | 1 |  | 0
33 | 120/240 KAYAR KAPI TEK KANAT 5+5 TEMPERLİ | adet | 6 |  | 0
34 | 120/240 KAYAR KAPI TEK KANAT SIZDIRMAZ 5+5 TEMPERLİ | adet | 6 |  | 0
35 | 160/240 KAYAR KAPI ÇİFT KANAT 5+5 TEMPERLİ | adet | 1 |  | 0
36 | KOMPAKT KABİN BB023 GENTAŞ VELUR 3156 (99x210) 4 ADET WC KAPISI | M2 | 12.3552 |  | 0
37 | BOYALI CAM MALZEME + İŞÇİLİK JOTUN 1916 (METRAJA FİRE EKLENMEMİŞTİR.) | M2 | 33.6648 |  | 0
38 | ASANSÖR ÖNÜ PASLANMAZ SAC KAPLAMA MALZEME + İŞÇİLİK 1,5MM 304 KALİTE (METRAJA FİRE EKLENMEMİŞTİR.) | adet | 3.6 |  | 0
39 | ASMA KLOZET VİTRA INTEGRA SQUARE 7082L003-0090 | adet | 4 |  | 0
40 | İNCE KLOZET KAPAĞI VİTRA INTEGRA SQUARE 191-003R009 | adet | 4 |  | 0
41 | GÖMME REZERVUAR VİTRA V8 V8-768-5801-01 | adet | 6 |  | 0
42 | ANKASTRE STOP VALF (SIVA ÜSTÜ GRUBU) VİTRA A-A41458 | adet | 6 |  | 0
43 | ANKASTRE STOP VALF (SIVA ALTI GRUBU) VİTRA A41441 | adet | 6 |  | 0
44 | LOOP R KUMANDA PANELİ P. KROM VİTRA 740-2380 | adet | 6 |  | 0
45 | ENGELLİ ASMA KLOZET VİTRA CONFORMA 5812L003-0850 | adet | 1 |  | 0
46 | ENGELLİ KLOZET KAPAĞI VİTRA 115-003-006 | adet | 1 |  | 0
47 | ENGELLİ LAVABOSU VİTRA 5289 B003-001 | adet | 1 |  | 0
48 | ENGELLİ LAVABO ÜZERİ AYNA VİTRA A440002 | adet | 1 |  | 0
49 | AQUASEE TEMASSIZ LAVABO BATARYASI VİTRA A47213 | adet | 7 |  | 0
50 | ENGELLİ LAVABO BATARYASI VİTRA A42312STA | adet | 1 |  | 0
51 | T TİPİ KROM SİFON VİTRA A45123 | adet | 8 |  | 0
52 | SABİT SİFON TAPASI KROM VİTRA 6392L003-0159 | adet | 8 |  | 0
53 | FİLTRELİ ARA MUSLUK VİTRA A45200 | adet | 19 |  | 0
54 | KARE YER SÜZGECİ VİTRA 59980066000 | adet | 3 |  | 0
55 | KATLANABİLİR TUTUNMA BARI VİTRA A44468 | adet | 1 |  | 0
56 | ENGELLİ WC BANYO SABİT TUTUNMA BARI VİTRA A44469 | adet | 1 |  | 0
57 | ARKİTEKTA KÖPÜK DİSPENSERİ VİTRA A44507 | adet | 8 |  | 0
58 | Z KAĞIT HAVLULUK VİTRA A44351 | adet | 6 |  | 0
59 | KLOZET KAPAK KAĞITLIĞI VİTRA A44341 | adet | 6 |  | 0
60 | TUVALET KAĞITLIĞI VİTRA ARKİTEKTA A44381 | adet | 6 |  | 0
61 | KLOZET FIRÇASI VİTRA A44287 | adet | 6 |  | 0
62 | ÇÖP KOVASI (12LT) VİTRA ARKİTEKTA A44056 | adet | 6 |  | 0
63 | MINIBAX S EVİYE BATARYASI VİTRA A42091 | adet | 1.2 |  | 0
64 | PLASTİK LAVABO SİFONU SETİ VİTRA A45110 | adet | 1 |  | 0
65 | 110x240 ALÜMİNYUM KASALI LAMİNAT KAPI | adet | 1 |  | 0
66 | 100x240 ALÜMİNYUM KASALI LAMİNAT KAPI | adet | 1 |  | 0
| TOPLAM |  |  |  | 0

## GRUP-2METABOLOMİC MOB. YAP. İŞ.
GRUP-2 METABOLOMİC MOBİLYA YAPIM İŞLERİ
No | İMALAT | MİKTAR | BİRİM | BR FİYAT | TOPLAM
1 | Toplantı Masası 350*140*75h | 1 | Set |  | 0
| Metal Ayak | 1 | Adet
| Mdflam Üst Tabla | 1 | mTüle
2 | Çalışma Ofisleri 70*120*75h | 8 | Set |  | 0
| Metal Ayak elektro Statik Toz Boyalı | 8 | Adet
| Mdflam Üst Tabla Beyaz Mdflam | 8 | Adet
| Keson | 8 | Adet
3 | Hareketli mobilya
| Toplantı masası Sandalye | 9 | Adet |  | 0
| Çalışma Sandalyesi | 8 | Adet |  | 0
4 | Kenar Tezgahlar Ve Alt Dolaplar | 16 | mt |  | 0
16mm Kalınlıkta Anti Kimöyasal-Anti Bakteriyelik Fenolik Reçine Hücreli Kompakt Laminant (Fundermax Max Resist)
Elektrostatik Toz Boyalı Bazalı Sistem Taşıyıcı Çelik Konstrüksiyon
18mm MDF Lamdan İmal Çift Kapaklı Dolap G:900mm D:500mm Y:780mm 18mm MDF Lamdan İmal Raf (Tüm Kenarıları PVC Kaplamalı) 5mm Kalınlığında Çıkartılabilir Arkalık Hetich (Almanya) Frenli Dahili Menteşeler Kimyasallara ve Korozyona Dayanıklı Polipropilen Kulplar
18mm MDF Lamdan İmal Tek Kapaklı Dolap G:450mm D:500mm Y:780mm 18mm MDF Lamdan İmal Raf (Tüm Kenarıları PVC Kaplamalı) 5mm Kalınlığında Çıkartılabilir Arkalık Hetich (Almanya) Frenli Dahili Menteşeler Kimyasallara ve Korozyona Dayanıklı Polipropilen Kulplar
Laminant Kaplamalı Marin Kontraplak Baza (h:100mm)
5 | Pc Tezgah | 4 | Adet |  | 0
16mm Kalınlıkta Kimyasal Dayanımlı Fenolik Reçine Çalışma Zemini
Elektrostatik Toz Boyalı Bazalı Sistem Taşıyıcı Çelik Konstrüksiyon
6 | Soyunma Dolapları 120*45*210h | 8 | Set |  | 0
| Kompak Gövde | 1 | Adet
| Kompak Kapaklar | 1 | Adet
|  |  |  | Toplam | 0

## GRUP-2METABOLOMİC MEK. YAP. İŞ.
GRUP-2 METABOLOMİC MEKANİK TESİSAT İŞLERİ
SIRA NO | POZ NO | YAPILACAK İŞİN CİNSİ | MARKA | MİKTAR | BR. | BİRİM FİYAT TL | TUTAR TL
| *** | GENEL ÜST TOPLAM |  |  |  |  | 0
| A | SIHHİ TESİSAT |  |  |  |  | 0
1 | [6 empty] | 0
2 | [6 empty] | 0
0
| B | ISITMA VE SOĞUTMA TESİSATI |  |  |  |  | 0
1 |  | VRF İÇ ÜNİTE FDT36KXZE1 (Ceiling Cassette - 4 Way) Qc : 3.6 Kw Qh : 4.0 Kw Qe : 0,04 Kw P.Source : 1 Ph.220/240 V 50 Hz Wiring : 3x1,5 mm Fuse : 6A Delayed Dimensions : HxWxD Unit : 236x840x840 Panel : 35x950x950 | DAIKIN/MUADILI | 3 | ad |  | 0
2 |  | VRF İÇ ÜNİTE FDT71KXZE1 (Ceiling Cassette - 4 Way) Qc : 7.1 Kw Qh : 8.0 Kw Qe : 0,08 Kw P.Source : 1 Ph.220/240 V 50 Hz Wiring : 3x1,5 mm Fuse : 6A Delayed Dimensions : HxWxD Unit : 236x840x840 Panel : 35x950x950 | DAIKIN/MUADILI | 3 | ad |  | 0
3 |  | VRF İÇ ÜNİTE FDT112KXZE1 (Ceiling Cassette - 4 Way) Qc : 11.2 Kw Qh : 12.5 Kw Qe : 0,14 Kw P.Source : 1 Ph.220/240 V 50 Hz Wiring : 3x1,5 mm Fuse : 6A Delayed Dimensions : HxWxD Unit : 298x840x840 Panel : 35x950x950 | DAIKIN/MUADILI | 1 | ad |  | 0
4 |  | VRF DIŞ ÜNİTE FDC400KXZRE2 (14 Hp) (KXZE2 Heat Recovery) Qc : 40.0 Kw Qh : 40.0 Kw Qe : 11.56 Kw Curr.(nom) : 18.5/ 15.9 Amper Curr.(max) : 30 Amper P.Source : 3 Ph.380/415 V 50 Hz Wiring : 4x6 mm Fuse : 32A Dimensions : HxWxD Unit : 2052x1350x720 Net Weigth : 372 kg | DAIKIN/MUADILI | 1 | ad |  | 0
5 |  | AHU-01 ÜNİTESİ FDC450KXZE1 (16Hp) (KXE1 Heat Pump) Qc : 45.0 Kw Qh : 50.0 Kw Qe : 13.98 Kw/h Curr.(nom) : 22.4 / 20.4 Amper Curr.(max) : 32 Amper P.Source : 3 Ph.380/415 V 50 Hz Wiring : 4x6 mm Fuse : 32A Dimensions : HxWxD Unit : 2048x1350x720 Net Weigth : 317 kg | DAIKIN/MUADILI | 2 | ad |  | 0
6 |  | AHU-01 ÜNİTESİ FDC500KXZE1 (18Hp) (KXE1 Heat Pump) Qc : 50.0 Kw Qh : 56.0 Kw Qe : 13.97 Kw/h Curr.(nom) : 22.6 / 21.8Amper Curr.(max) : 42.4 Amper P.Source : 3 Ph.380/415 V 50 Hz Wiring : 4x10 mm Fuse : 40A Dimensions : HxWxD Unit : 2048x1350x720 Net Weigth : 370 kg | DAIKIN/MUADILI | 1 | ad |  | 0
7 |  | AHU-01 ÜNİTESİ FDC560KXZE1 (20Hp) (KXE1 Heat Pump) Qc : 56.0 Kw Qh : 63.0 Kw Qe : 16.62 Kw/h Curr.(nom) : 26.9 / 25.8 Amper Curr.(max) : 42.4 Amper P.Source : 3 Ph.380/415 V 50 Hz Wiring : 4x10 mm Fuse : 40A Dimensions : HxWxD Unit : 2048x1350x720 Net Weigth : 370 kg | DAIKIN/MUADILI | 4 | ad |  | 0
8 |  | İhale Dosyasında Belirtilen Merkezi Klima Sistemi İmalatların Üretici Firmanın Hazırlayacağı Uygulama Projesine Göre Montaj ve Devreye Alma İşleri (Çalışır Halde Teslimi) -İç ve Dış Ünite Montajları -Bakır Borulama ve İzolasyon İşleri -Joint ve Dağıtım Kutu Montaj İşleri -Soğutucu Akışkan Şarjı -Zayıf Akım Kablo İmalatları -Termostad Montajı -Merkezi Kumanda Montajı -BMS Otomasyon Montaj ve Kurulum İşleri -Azot Test ve Devreye Alma İşleri Çalışır Halde Teslimi | DAIKIN/MUADILI | 1 | set |  | 0
9 |  | Ø25 MM. U-PVC Drenaj Borusu | PİLSA/MUADILI | 54 | mt |  | 0
10 |  | Ø32 MM. U-PVC Drenaj Borusu | PİLSA/MUADILI | 54 | mt |  | 0
11 |  | U-PVC Drenaj Boruları Montaj Malzemesi Bedeli | PİLSA/MUADILI | 45% | % |  | 0
12 |  | (3/4") ø 28,t=13 mm.kauçuk esaslı prefabrik boru izolesi | ODE/MUADILI | 54 | mt |  | 0
13 |  | (1") ø 35,t=13 mm.kauçuk esaslı prefabrik boru izolesi | ODE/MUADILI | 54 | mt |  | 0
0
| C | HAVALANDIRMA TESİSATI |  |  |  |  | 0
1 |  | EF-01 Radyal Fan - 500m3/h, 150Pa | S&P/VENCO/MUADILI | 1 | ad |  | 0
2 |  | EF-02-03 Salyangoz Tipi Ergzoz Fan - 1.400m3/h, 200Pa | S&P/VENCO/MUADILI | 2 | ad |  | 0
3 |  | EF-04 Geriye Eğik Seyrek Kanatlı Fan - 250m3/h, 400Pa | S&P/VENCO/MUADILI | 1 | ad |  | 0
4 |  | EF-05-06 Geriye Eğik Seyrek Kanatlı Fan - 500m3/h, 400Pa | S&P/VENCO/MUADILI | 2 | ad |  | 0
5 |  | IGK-01 Tavan Tipi Isı Geri Kazanım Cihazı (Cihaz Seçimi İçin Bknz. IGK-01_Cihaz Secimi.jpeg) | S&P/VENCO/AERA/MUADILI | 1 | ad |  | 0
6 |  | AHU-01 HİJYENİK KLİMA SANTRALİ 100% Taze Hava / Dış Ünite / MMC+DDC PANO / Yatay / Plakalı Isı Geri Kazanım (Cihaz Seçimi İçin Bknz. EC-110-Rev0_AHU-01_PER_18.pdf) | SYSTEMAİR/DAIKIN/MUADILI | 1 | ad |  | 0
7 |  | 600 x 600 Düz kanatlı Kare Alüminyum Anemostat - Planium Box Dahil. | ELEKTROTEKNİK/FİTATEKNİK/DOĞUŞ | 32 | ad |  | 0
8 |  | MOTORLU YANGIN DAMPERİ - 550x250mm | ELEKTROTEKNİK/FİTATEKNİK/DOĞUŞ | 2 | ad |  | 0
9 |  | YANGIN DAMPERİ - 250x200mm | ELEKTROTEKNİK/FİTATEKNİK/DOĞUŞ | 1 | ad |  | 0
10 |  | VOLUME(HAVA AYAR) DAMPERİ - 150x150mm | ELEKTROTEKNİK/FİTATEKNİK/DOĞUŞ | 13 | ad |  | 0
11 |  | VOLUME(HAVA AYAR) DAMPERİ - 200x150mm | ELEKTROTEKNİK/FİTATEKNİK/DOĞUŞ | 4 | ad |  | 0
12 |  | VOLUME(HAVA AYAR) DAMPERİ - 250x200mm | ELEKTROTEKNİK/FİTATEKNİK/DOĞUŞ | 2 | ad |  | 0
13 |  | VOLUME(HAVA AYAR) DAMPERİ - 300x200mm | ELEKTROTEKNİK/FİTATEKNİK/DOĞUŞ | 2 | ad |  | 0
14 |  | Yuvarlak Kanal Menfezi - 825x75mm | ELEKTROTEKNİK/FİTATEKNİK/DOĞUŞ | 16 | ad |  | 0
15 |  | Elektrikli Isıtıcı 4 kw - Kanal Tipi - 550x250 mm | ELEKTROTEKNİK/FİTATEKNİK/DOĞUŞ | 5 | ad |  | 0
16 |  | Elektrikli Isıtıcı 4 kw - Kanal Tipi - 600x250 mm | ELEKTROTEKNİK/FİTATEKNİK/DOĞUŞ | 5 | ad |  | 0
17 |  | Hepa Filtre Kutusu ve Swirl Difüzör - HF:535x535x78mm , DSW:595x595mm | ELEKTROTEKNİK/FİTATEKNİK/DOĞUŞ | 16 | ad |  | 0
18 |  | Swirl Difüzör - DSW:600x600mm - Planium Box Dahil. | ELEKTROTEKNİK/FİTATEKNİK/DOĞUŞ | 16 | ad |  | 0
19 |  | VAV DEĞİŞKEN DEBİLİ HAVA DAMPERLERİ - 250x200mm | ELEKTROTEKNİK/FİTATEKNİK/DOĞUŞ | 4 | ad |  | 0
20 |  | VAV DEĞİŞKEN DEBİLİ HAVA DAMPERLERİ - 450x200mm | ELEKTROTEKNİK/FİTATEKNİK/DOĞUŞ | 4 | ad |  | 0
21 |  | VAV DEĞİŞKEN DEBİLİ HAVA DAMPERLERİ - 400x250mm | ELEKTROTEKNİK/FİTATEKNİK/DOĞUŞ | 6 | ad |  | 0
22 |  | VAV DEĞİŞKEN DEBİLİ HAVA DAMPERLERİ - 500x200mm | ELEKTROTEKNİK/FİTATEKNİK/DOĞUŞ | 1 | ad |  | 0
23 |  | VAV DEĞİŞKEN DEBİLİ HAVA DAMPERLERİ - 550x250mm | ELEKTROTEKNİK/FİTATEKNİK/DOĞUŞ | 1 | ad |  | 0
24 |  | Hijyenik İzoleli flex - ø200 Cam yünü ile Isı yalıtımlı alüminyum-polyester laminasyonlu tam esnek (flexible) izoleli borudan hava kanalları | AFS/PAFLEX/MUADILI | 54 | mt |  | 0
25 |  | İzolesiz flex - ø125mm Alüminyum-polyester laminasyonlu tam esnek (flexible) yalıtımsız borudan hava kanalları | AFS/PAFLEX/MUADILI | 15 | mt |  | 0
26 |  | İzoleli flex - ø150 Cam yünü ile Isı yalıtımlı alüminyum-polyester laminasyonlu tam esnek (flexible) izoleli borudan hava kanalları | AFS/PAFLEX/MUADILI | 78 | mt |  | 0
27 |  | İzoleli flex - ø200 Cam yünü ile Isı yalıtımlı alüminyum-polyester laminasyonlu tam esnek (flexible) izoleli borudan hava kanalları | AFS/PAFLEX/MUADILI | 117 | mt |  | 0
28 |  | İzoleli flex - ø250 Cam yünü ile Isı yalıtımlı alüminyum-polyester laminasyonlu tam esnek (flexible) izoleli borudan hava kanalları | AFS/PAFLEX/MUADILI | 225 | mt |  | 0
29 |  | İzoleli flex - ø300 Cam yünü ile Isı yalıtımlı alüminyum-polyester laminasyonlu tam esnek (flexible) izoleli borudan hava kanalları | AFS/PAFLEX/MUADILI | 54 | mt |  | 0
30 |  | Tel Kafes | TSE | 0.9 | m2 |  | 0
31 |  | Hava kanalları (DX 51 D+Z 275 gr/m² Çinko Kaplı Sacdan olacaktır) En geniş kenarı 600 mm.ye kadar olanlarda 0,60 mm. galvanizli saçtan dikdörtgen hava kanalı yapılması | İMALAT | 480 | m2 |  | 0
32 |  | Paslanmaz hava kanalları (Flanşı ve kanalları en az 304 kalite paslanmaz çelikten imal edilecek, otomatik makinelerde üretilecek, kendinden flanşlı yada kendinden mastikli flanşlar) En geniş kenarı 250 mm.ye kadar 0.50 mm. paslanmaz çelik levha kullanılarak hava kanalı yapılması | İMALAT | 90 | m2 |  | 0
33 |  | Paslanmaz hava kanalları (Flanşı ve kanalları en az 304 kalite paslanmaz çelikten imal edilecek, otomatik makinelerde üretilecek, kendinden flanşlı yada kendinden mastikli flanşlar) En geniş kenarı 499 mm.ye kadar 0.60 mm. paslanmaz çelik levha kullanılarak hava kanalı yapılması | İMALAT | 112.5 | m2 |  | 0
34 |  | Paslanmaz hava kanalları (Flanşı ve kanalları en az 304 kalite paslanmaz çelikten imal edilecek, otomatik makinelerde üretilecek, kendinden flanşlı yada kendinden mastikli flanşlar) En geniş kenarı 990 mm.ye kadar 0.70 mm. paslanmaz çelik levha kullanılarak hava kanalı yapılması | İMALAT | 18 | m2 |  | 0
35 |  | Kauçuk köpüğü yalıtım malzemesi ile kanal izolesi 13mm (Klima santrallerin emiş kanallarına + egzoz tahliye kanallarına uygulanacak) | ODE/MUADILI | 245.175 | m2 |  | 0
36 |  | Kauçuk köpüğü yalıtım malzemesi ile kanal izolesi 19mm (Hijyenik klima santrallerin üfleme ile emiş kanallarına + klima santrallerin üfleme kanallarına uygulanacak) | ODE/MUADILI | 455.325 | m2 |  | 0
37 | [6 empty] | 0
0
| D | YANGIN TESİSATI |  |  |  |  | 0
1 |  | Dik DN 15 standart uygulamalar için otomatik yangın sprinkleri - Açılma sıcaklığı 68ºC (Not : Hızlı tepkimeli olacak.) | AYVAZ/DUYAR/UNTES | 160 | ad |  | 0
2 |  | Sarkık DN 15 standart uygulamalar için otomatik yangın sprinkleri - Açılma sıcaklığı 68ºC (Not : Hızlı tepkimeli ve rozetli olacak.) | AYVAZ/DUYAR/UNTES | 160 | ad |  | 0
3 |  | 100 cm uzunluğunda sprinker hortum ve bağlantı seti | AYVAZ/KAYSE/UNTES | 160 | takım |  | 0
4 |  | DN 25 30 mt TS EN 671-1 normlarında tüplü model yangın dolabı -Sıva Altı Plazma Serisi *** 2" - Stroz Kaplinli Vana ***Tüp Haznesi Altta ***Hortum Uzunluğu 1" 30 mt. *** 2 Gözlü (1 Göz Hortum ve Bağlantı Elemanı, 2. Göz Yangın Tüpü) *** Gövde Sac Kalınlığı 1,5 mm. *** Ön Cam Siyah Cam Üzeri Yang. Sembolleri | FETAŞ/OCAKALR/MUADILI | 2 | ad |  | 0
5 |  | ÇİFT KİTLEMELİ PRE-ACTION VANA - DN150 | AYVAZ/DUYAR/UNTES | 1 | ad |  | 0
6 |  | Dn 150 izlenebilir flanş arası sıkıştırmalı kelebek vana | AYVAZ/DUYAR/UNTES | 1 | ad |  | 0
7 |  | Dn 150 yangın çek vana | AYVAZ/DUYAR/UNTES | 1 | ad |  | 0
8 |  | Dn 150 su akış anahtarı | AYVAZ/DUYAR/UNTES | 1 | ad |  | 0
9 |  | DN 50 test ve drenaj vanası, dişli, pirinç | AYVAZ/DUYAR/UNTES | 1 | ad |  | 0
10 |  | Manometre ø 100 mm 15 atmosfer kadar bölüntülü | PAKKENS/MONEKS/MUAIDLI | 1 | ad |  | 0
11 |  | Mini Vana - 1/2" | AYVAZ/DUYAR/UNTES | 1 | ad |  | 0
12 |  | Dikişli vidalı çelik boru 1" 25 mm, dış cap 33,7/3,20 manşonsuz ağırlık 2,43 kg/m - (YANGIN TESİSAT) | ÇAYIROVA/BORUSAN | 360 | mt |  | 0
13 |  | Dikişli vidalı çelik boru 1 1/4" 32 mm, dış cap 42,4/3,20 manşonsuz ağırlık 3,13 kg/m - (YANGIN TESİSAT) | ÇAYIROVA/BORUSAN | 81 | mt |  | 0
14 |  | Dikişli vidalı çelik boru 1 1/2" 40 mm, dış cap 48,3/3,20 manşonsuz ağırlık 3,60 kg/m - (YANGIN TESİSAT) | ÇAYIROVA/BORUSAN | 54 | mt |  | 0
15 |  | Dikişli vidalı çelik boru 2" 50 mm, dış cap 60,3/3,60 manşonsuz ağırlık 5,10 kg/m - (YANGIN TESİSAT) | ÇAYIROVA/BORUSAN | 54 | mt |  | 0
16 |  | Dikişli vidalı çelik boru 2 1/2" 65 mm, dış cap 76,1/3,60 manşonsuz ağırlık 6,54 kg/m - (YANGIN TESİSAT) | ÇAYIROVA/BORUSAN | 63 | mt |  | 0
17 |  | Dikişli vidalı çelik boru 3" 80 mm, dış cap 88,9/4,00 manşonsuz ağırlık 8,53 kg/m - (YANGIN TESİSAT) | ÇAYIROVA/BORUSAN | 36 | mt |  | 0
18 |  | Dikişli vidalı çelik boru 4" 100 mm, dış cap 114,3/4,50 manşonsuz ağırlık 12,50 kg/m - (YANGIN TESİSAT) | ÇAYIROVA/BORUSAN | 54 | mt |  | 0
19 |  | Dikişli vidalı çelik boru 6" 150 mm, dış cap 165,1/5,00 manşonsuz ağırlık 20,40 kg/m - (YANGIN TESİSAT) | ÇAYIROVA/BORUSAN | 90 | mt |  | 0
20 |  | Bina içinde vidalı döşenmiş boru montaj malzemesi bedeli - (YANGIN TESİSAT) | TRAKYA/MUADILI | 30% | % |  | 0
21 |  | Bina içinde kaynaklı olarak döşenmiş boru montaj malzemesi bedeli - (YANGIN TESİSAT) | SARDOĞAN/MUADILI | 25% | % |  | 0
22 |  | Sülyen boyayla boru boyanması ø 15 mm - 50 mm, (1/2" - 2") arası (2") dahil - (YANGIN TESİSAT) | TSE | 549 | mt |  | 0
23 |  | Sülyen boyayla boru boyanması ø 50 mm - 100 mm, (2" - 4") arası (4") dahil - (YANGIN TESİSAT) | TSE | 153 | mt |  | 0
24 |  | Sülyen boyayla boru boyanması ø 100 mm - 150 mm, (4" - 6") arası (6") dahil - (YANGIN TESİSAT) | TSE | 90 | mt |  | 0
25 |  | Yağlı boya ile boru boyanması ø 15 mm - 50 mm, (1/2" - 2") arası (2") dahil - (YANGIN TESİSAT) | TSE | 549 | mt |  | 0
26 |  | Yağlı boya ile boru boyanması ø 50 mm - 100 mm, (2" - 4") arası (4") dahil - (YANGIN TESİSAT) | TSE | 153 | mt |  | 0
27 |  | Yağlı boya ile boru boyanması ø 100 mm - 150 mm, (4" - 6") arası (6") dahil - (YANGIN TESİSAT) | TSE | 90 | mt |  | 0
28 | [6 empty] | 0
29 | [6 empty] | 0
30 | [6 empty] | 0
31 | [6 empty] | 0
0
| *** | [5 empty] | 0

## GRUP-2 METABOLOMİC ELEK. YAP.
GRUP-2 METABOLOMİC ELEKTRİK TESİSAT İŞLERİ KEŞFİ
POZ | İŞİN TANIMI | SEÇİLEN MARKA | BİRİM | MİKTAR | POZ BİRİM FİYAT | POZ TOPLAM TUTAR
A | OG/ UPS/ SAC PANOLAR
NOT: TÜM PANOLAR PROJE VE TEKHAT ŞEMALARI DİKKATE ALINARAK SET OLARAK ŞALT MALZEME DAHİL FİYAT VERİLECEKTİR.Proje ve Elektrik Teknik Şartnameye uygun önceden kısa devre hesaplarının yapılarak kontrollüğe onaylatılmak kaydıyla, gerekli kısa devre dayanımında her türlü mesnet, izolatör vb. aksesuar dahil,enerji analizörü modbus haberleşmeli modüler tip panoların çalışır vaziyette teslimi
A-1.1 | Dikili tip Ana Dağıtım Ve Kuvvet Panoları
A-1.1.1 | ADP | LOKAL-Şalt ABB Schnider | Ad. | 1 |  | 0
A-1.1.2 | 2K MCC1 | LOKAL-Şalt ABB Schnider | Ad. | 1 |  | 0
A-1.1.3 | 2K MCC2 | LOKAL-Şalt ABB Schnider | Ad. | 1 |  | 0
A-1.1.4 | 2K KDP | LOKAL-Şalt ABB Schnider | Ad. | 1 |  | 0
A-1.1.5 | 2K-KDUP | LOKAL-Şalt ABB Schnider | Ad. | 1 |  | 0
A-1.1.6 | 2K-DDC | LOKAL-Şalt ABB Schnider | Ad. | 1 |  | 0
A-1.1.7 | ATS 400A/400A Anapano içerisine konulacak | ABB Schnider | Ad. | 1 |  | 0
A-3 | KESİNTİSİZ GÜÇ KAYNAKLARI
Aşağıda Belirtilen Malzeme/Sistemlerin temini, Şantiye içinde yatay/dikey Taşıma İşleri, Montajları için gerekli kontrol, kumanda vb. kablajların yapılması ve Devreye Alma İşleri Dahildir.
30 DAKİKA BEKLEME SÜRELİ UPS
A-3.1 | 80 kVA 380V/380V UPS tam yükte 30 dakika çalışabilen aküler , dc kablolama dahil Hot swap olacak ana kabin minimum 200KVA ana kasa 2 CPU lu olacak 20KVA UPS blokları olacaktır. | Vertiv-Schneider-Inform-Power | Set | 1 |  | 0
C | KABLOLAR
Proje ve Elektrik Teknik Şartnamesine uygun Her nevi montaj malzemesi dahil (kablo bağı, yüksük vs.) çalışır halde teslimi
C-1 | Kuvvetli Akım Kabloları
C-1.1 | NHXMH Kablolar
C-1.1.1 | 2x1,5 mm2 LIHCH | PRYSMIAN-NEXANS-ÖZNUR | Mt. | 375 |  | 0
C-1.1.3 | 3x1,5 mm2 NHXMH | PRYSMIAN-NEXANS-ÖZNUR | Mt. | 750 |  | 0
C-1.1.4 | 3x2,5 mm2 NHXMH | PRYSMIAN-NEXANS-ÖZNUR | Mt. | 5988.75 |  | 0
C-1.1.5 | 3x4 mm2 NHXMH | PRYSMIAN-NEXANS-ÖZNUR | Mt. | 1488.75 |  | 0
C-1.1.6 | 3x6 mm2 NHXMH | PRYSMIAN-NEXANS-ÖZNUR | Mt. | 281.25 |  | 0
C-1.2 | N2XH Kablolar
C-1.2.5 | 3x2,5 mm2 N2XH | PRYSMIAN-NEXANS-ÖZNUR | Mt. | 750 |  | 0
C-1.2.29 | 4x 70 mm2 N2XH | PRYSMIAN-NEXANS-ÖZNUR | Mt. | 30 |  | 0
C-1.2.30 | 4x 50 mm2 N2XH | PRYSMIAN-NEXANS-ÖZNUR | Mt. | 30 |  | 0
C-1.2.32 | 4x 25 mm2 N2XH | PRYSMIAN-NEXANS-ÖZNUR | Mt. | 22.5 |  | 0
C-1.2.36 | 5x4 mm2 N2XH | PRYSMIAN-NEXANS-ÖZNUR | Mt. | 187.5 |  | 0
C-1.2.37 | 5x6 mm2 N2XH | PRYSMIAN-NEXANS-ÖZNUR | Mt. | 187.5 |  | 0
C-1.2.38 | 5x10 mm2 N2XH | PRYSMIAN-NEXANS-ÖZNUR | Mt. | 135 |  | 0
C-1.2.39 | 5x16 mm2 N2XH | PRYSMIAN-NEXANS-ÖZNUR | Mt. | 60 |  | 0
C-1.2.40 | 1x240 mm2 N2XH | PRYSMIAN-NEXANS-ÖZNUR | Mt. | 1230 |  | 0
C-1.2.42 | 1x150 mm2 N2XH | PRYSMIAN-NEXANS-ÖZNUR | Mt. | 742.5 |  | 0
C-1.2.44 | 1x 95 mm2 N2XH | PRYSMIAN-NEXANS-ÖZNUR | Mt. | 67.5 |  | 0
C-1.3 | N2XH Fe-180 Kablolar
C-1.3.11 | 1x185 mm² N2XH FE-180 (BIO Ozel 800kVA Jenerator ADP beslemesi için) | PRYSMIAN-NEXANS-ÖZNUR | Mt. | 1710 |  | 0
C-1.5 | 07Z1-U/R Kablolar
C-1.5.6 | 1x16 mm2 O7Z1-U/R | PRYSMIAN-NEXANS-ÖZNUR | Mt. | 22.5 |  | 0
C-1.5.7 | 1x25 mm2 O7Z1-U/R | PRYSMIAN-NEXANS-ÖZNUR | Mt. | 30 |  | 0
C-1.5.8 | 1x35 mm2 O7Z1-U/R | PRYSMIAN-NEXANS-ÖZNUR | Mt. | 30 |  | 0
C-1.5.11 | 1x95 mm2 O7Z1-U/R | PRYSMIAN-NEXANS-ÖZNUR | Mt. | 112.5 |  | 0
C-1.5.13 | 1x150 mm2 O7Z1-U/R | PRYSMIAN-NEXANS-ÖZNUR | Mt. | 131.25 |  | 0
C-1.5.15 | 1x240 mm2 O7Z1-U/R | PRYSMIAN-NEXANS-ÖZNUR | Mt. | 138.75 |  | 0
C-2 | Zayıf Akım Akım Kabloları
C-2.1 | Yangın Sistemi Kabloları
C-2.1.4 | 2x2x0,8+0,8 JH(st)H Fe-180 | NEXANS-HCS-ERSE | Mt. | 750 |  | 0
C-2.1.8 | 2x1.5 mm LIHCH FE180 | NEXANS-HCS-ERSE | Mt. | 225 |  | 0
C-2.2 | Seslendirme-Otomasyon Sistemi Kabloları
C-2.2.5 | 2x1,5 LIHCH | NEXANS-HCS-ERSE | Mt. | 3000 |  | 0
C-2.2.7 | 4x1,5 LIHCH | NEXANS-HCS-ERSE | Mt. | 1500 |  | 0
C-2.2.8 | 2x1.5 LIHCH Fe-180 | NEXANS-HCS-ERSE | Mt. | 750 |  | 0
C-2.2.11 | 10x1.5 LIHCH Fe-180 | NEXANS-HCS-ERSE | Mt. | 56.25 |  | 0
C-2.2.12 | CAT 6 UTP Cable LSZH | NEXANS-HCS-ERSE | Mt. | 75 |  | 0
C-2.3 | TV Sistemi Kabloları
C-2.4 | Telefon Sistemi
C-2.6 | Kartlı Geçiş Sistemi Kabloları
C-2.6.1 | 2x1 LIHCH | NEXANS-HCS-ERSE | Mt. | 375 |  | 0
C-2.6.2 | 4x1 LIHCH | NEXANS-HCS-ERSE | Mt. | 112.5 |  | 0
C-2.6.4 | 8x0,75 LIHCH | NEXANS-HCS-ERSE | Mt. | 112.5 |  | 0
C-2.6.5 | 6x0,22 LIHCH | NEXANS-HCS-ERSE | Mt. | 2550 |  | 0
D | KABLO TAŞIYICILARI
D-1 | Sac Kablo Taşıyıcıları (TS. 914) h:40mm
NOT: TÜN ASKI APARATLARI,DÖNÜŞLERİ, SOMUN VİDAT VB. HER TÜRLÜ ASKI APARAT DAHİL FİYAT VERİLECEKTİR. S 914 şartlarında proje ve Elektrik Teknik Şartnamesine uygun sıcak daldırma galvaniz sacdan imal edilmiş 40mm kenar yüksekliğinde 1/3 oranında delikli her nevi montaj aksesuarı , montajı dahil kablo çekimine hazır halde teslimi
D-1.1 | 100mm Kablo Tavası | EAE STS | Mt. | 187.5 |  | 0
D-1.6 | 100mm Kablo Tavası Kapağı | EAE STS | Mt. | 15 |  | 0
D-1.7 | 100mm Kablo Merdiveni | EAE STS | Mt. | 18.75 |  | 0
D-1.8 | 200mm Kablo Tavası | EAE STS | Mt. | 135 |  | 0
D-1.13 | 200mm Kablo Tavası Kapağı | EAE STS | Mt. | 18.75 |  | 0
D-1.15 | 300mm Kablo Tavası | EAE STS | Mt. | 67.5 |  | 0
D-1.20 | 300mm Kablo Tavası Kapağı | EAE STS | Mt. | 18.75 |  | 0
D-1.29 | 500mm Kablo Tavası | EAE STS | Mt. | 75 |  | 0
D-1.34 | 500mm Kablo Tavası Kapağı | EAE STS | Mt. | 18.75 |  | 0
E | HALOGENFREE PVC BORULAR-Halogenfree PVC Kaplı Çelik Spiral Boru-Galvanize Çelik Borular(EMT)
Proje ve Elektrik Teknik Şartnamesine uygun her nevi ufak montaj malzemesi ve işçilik dahil çalışır halde teslimi Yanmaz özellikte olacak
E-1 | Q20 mm'ye kadar Halogenfree PVC Spiral Boru (Aks. Dahil) -Alev yaymaz | PINARSAN-MUTLUSAN | Mt. | 3750 |  | 0
E-2 | Q32 mm'ye kadar Halogenfree PVC Spiral Boru (Aks. Dahil) -Alev yaymaz | PINARSAN-MUTLUSAN | Mt. | 262.5 |  | 0
E-3 | Q20 mm'ye kadar Halogenfree Kangal Boru (Aks. Dahil) -Alev yaymaz | PINARSAN-MUTLUSAN | Mt. | 300 |  | 0
F | ANAHTAR PRİZ TESİSATLARI
Proje ve Elektrik Teknik Şartnamesine uygun her nevi ufak montaj malzemesi (kasa,vidalı kaide,çerçeve,buat,buat plakası vb.) ve işçilik dahil çalışır halde teslimi
F-1 | Sıva Altı Anahtar Prizler (Genel Mahaller)
F-1.1 | Sıvaaltı 1 modül anahtar | BTİCİNO LIVING NOW SERİSİ | Ad. | 2 |  | 0
F-1.3 | Sıvaaltı 1 modül Vaevien anahtar | BTİCİNO LIVING NOW SERİSİ | Ad. | 3 |  | 0
F-1.5 | Sıvaaltı 1 modül komitatör | BTİCİNO LIVING NOW SERİSİ | Ad. | 10 |  | 0
F-1.6 | Sıvaaltı 2 modül liht anahtar | BTİCİNO LIVING NOW SERİSİ | Ad. | 1 |  | 0
F-1.7 | Sıvaaltı 2 modül topraklı Şebeke prizi | BTİCİNO LIVING NOW SERİSİ | Ad. | 1 |  | 0
F-1.8 | Sıvaaltı 2 modül Kapaklı topraklı Şebeke prizi | BTİCİNO LIVING NOW SERİSİ | Ad. | 1 |  | 0
F-1.9 | Sıvaaltı 2 modül topraklı UPS prizi | BTİCİNO LIVING NOW SERİSİ | Ad. | 10 |  | 0
F-1.10 | RJ45 Telefon Prizi 1 Modül | BTİCİNO LIVING NOW SERİSİ | Ad. | 10 |  | 0
F-1.15 | 1 modül Çerçeve (Kasa ve Kaide dahil) | BTİCİNO LIVING NOW SERİSİ | Ad. | 38 |  | 0
F-1.16 | 2 modül Çerçeve (Kasa ve Kaide dahil) | BTİCİNO LIVING NOW SERİSİ | Ad. | 30 |  | 0
F-1.17 | 4 modül Çerçeve (Kasa ve Kaide dahil) | BTİCİNO LIVING NOW SERİSİ | Ad. | 8 |  | 0
F-1.18 | 5 modül Çerçeve (Kasa ve Kaide dahil) | BTİCİNO LIVING NOW SERİSİ | Ad. | 4 |  | 0
F-1.25 | RJ45 Data Prizi 1 Modül(Çekirdek Hariç) | BTİCİNO LIVING NOW SERİSİ | Ad. | 50 |  | 0
F-1.26 | Parapet Priz 4U+1D+1T | BTİCİNO LIVING NOW SERİSİ | Ad. | 2 |  | 0
F-1.27 | Parapet Priz 4U+2D | BTİCİNO LIVING NOW SERİSİ | Ad. | 3 |  | 0
F-1.28 | Kule Priz 4U+4D | BTİCİNO LIVING NOW SERİSİ | Ad. | 18 |  | 0
F-1.29 | Kule Priz 2Ş+2U+2D | BTİCİNO LIVING NOW SERİSİ | Ad. | 1 |  | 0
F-1.30 | Tekli Priz | BTİCİNO LIVING NOW SERİSİ | Ad. | 28 |  | 0
F-1.31 | 10M Bürotik Priz 2Ş+2U+1T+1D | BTİCİNO LIVING NOW SERİSİ | Ad. | 14 |  | 0
F-1.32 | Tekli UPS Prizi | BTİCİNO LIVING NOW SERİSİ | Ad. | 25 |  | 0
F-1.33 | Tekli Kapaklı Priz | BTİCİNO LIVING NOW SERİSİ | Ad. | 3 |  | 0
F-1.34 | Etanj Priz | BTİCİNO LIVING NOW SERİSİ | Ad. | 1 |  | 0
F-1.35 | Duvar Tipi Priz grubu 2Ş+1T | BTİCİNO LIVING NOW SERİSİ | Ad. | 1 |  | 0
F-1.36 | Duvar Tipi Priz grubu 2U+1D | BTİCİNO LIVING NOW SERİSİ | Ad. | 1 |  | 0
F-1.37 | Sıvaaltı 2lı modul UPS Prizi | BTİCİNO LIVING NOW SERİSİ | Ad. | 1 |  | 0
F-1.38 | Sıvaaltı 2 Modül HDMI Prizi | BTİCİNO LIVING NOW SERİSİ | Ad. | 1 |  | 0
F-1.39 | 5m HDMI Kablosu | BTİCİNO LIVING NOW SERİSİ | Ad. | 1 |  | 0
F-1.40 | 10m HDMI Kablosu | BTİCİNO LIVING NOW SERİSİ | Ad. | 1 |  | 0
G | AYDINLATMA ARMATÜRLERİ
G-1 | Aydınlatma Armatür Montajı
Proje ve Elektrik Teknik Şartnamesine uygun her nevi ufak montaj malzemesi(buat , buat plakası ,klemens v.b) ve işçilik dahil çalışır halde teslimi-Montaj
G-1.7 | Sıva altı - Sıva üstü İkili kare spot (Kitli-Kitsiz) | Led Chip Markaları: Osram, Philips, Samsung | Ad. | 40 |  | 0
G-1.8 | Sıva altı - Sıva üstü EXIT armatür | ARSEL-EEC | Ad. | 4 |  | 0
G-1.9 | 60*60 Steril Led Panel Kitli-Kitsiz-Dimlenebilir | Led Chip Markaları: Osram, Philips, Samsung | Ad. | 60 |  | 0
G-1.10 | 30*120 Steril Led Panel Kitli-Kitsiz-Dimlenebilir | Led Chip Markaları: Osram, Philips, Samsung | Ad. | 10 |  | 0
G-1.38 | Koridor Lineer Armatür 22W/mt | Led Chip Markaları: Osram, Philips, Samsung | Mt. | 112.5 |  | 0
G-1.39 | Altez CRE Acil Kit | ALTEZ | Ad. | 25 |  | 0
G-1.47 | SLIM DOWN. S.Ü. DS13 300mm KARE 24W 3000K 80CRI SV BEYAZ(RAL9016) ON/OFF IR SENS. S 3S KITLI IP20 -Merdiven Aydınlatma | Led Chip Markaları: Osram, Philips, Samsung | Ad. | 5 |  | 0
G-1.48 | Autoswitch | Led Chip Markaları: Osram, Philips, Samsung | Ad. | 3 |  | 0
G-1.49 | UV Işık | Led Chip Markaları: Osram, Philips, Samsung | Ad. | 1 |  | 0
G-1.54 | Etanj Armatür 36W (120 CM)-Açık Tavan Askılı Kitli-Kitsiz | Led Chip Markaları: Osram, Philips, Samsung | Ad. | 2 |  | 0
G-1.55 | Hareket Sensörü | Led Chip Markaları: Osram, Philips, Samsung | Ad. | 5 |  | 0
H | ZAYIF AKIM SİSTEMLERİ
H-1 | Seslendirme ve Acil Anons Sistemi
Proje ve Elektrik Teknik Şartnamesine uygun her nevi ufak montaj malzemesi(klemens v.b) ve işçilik dahil supervisor firma nezaretinde çalışır halde teslimi-Montaj (Merkez ünite ve amplifikatör gruplandırması, marka ve firmaya göre değişebilir.)
H-1.1 | Merkezi Kontrol Ünitesi 4 Zone | SCHRACK | Ad. | 1 |  | 0
H-1.3 | 500 W Amfi | SCHRACK | Ad. | 1 |  | 0
H-1.4 | Anons İstasyonu | SCHRACK | Ad. | 1 |  | 0
H-1.5 | Hat Sonu Modülü | SCHRACK | Ad. | 1 |  | 0
H-1.8 | FM Tuner USB/SD MP3 Player | SCHRACK | Ad. | 1 |  | 0
H-1.9 | Müzik Yayın Ünitesi | SCHRACK | Ad. | 1 |  | 0
H-1.10 | 6W Asma Tavan Tipi Hoparlör , Montaj Kutusu ile Birlikte | SCHRACK | Ad. | 30 |  | 0
H-1.13 | Ses Kontrol Paneli-12W | SCHRACK | Ad. | 1 |  | 0
H-1.15 | 12 Volt 150 Amper Akü | TEKNİM | Ad. | 1 |  | 0
H-1.16 | 24 V Acil Durum Güç Kaynağı (PSU 24 V-2),(Sızdırmaz Tip Bakım Gerektirmeyen Aküler ile birlikte) | TEKNİM | Ad. | 1 |  | 0
H-1.18 | Test Devreye Alma ve Mühendislik Hizmetleri | SCHRACK | Set | 1 |  | 0
H-2 | Yangın Algılama ve İhbar Sistemi
Proje ve Elektrik Teknik Şartnamesine uygun her nevi ufak montaj malzemesi(klemens v.b) ve işçilik dahil supervisor firma nezaretinde çalışır halde teslimi-Montaj
H-2.1 | Adresli Yangın Alarm Kontrol Paneli ( 4 Loop Flex Panel ) | SCHRACK | Ad. | 1 |  | 0
H-2.2 | Kontrol Panelleri İçin 5,7″ Tft Ekranlı Gösterge & İşletim Ünitesi | SCHRACK | Ad. | 1 |  | 0
H-2.3 | 170×120×25 mm Uzatma Modülü Taşıyıcısı (Extension / Module Carrier) | SCHRACK | Ad. | 1 |  | 0
H-2.4 | 140 × 120 × 25 mm Uzatma Modülü Taşıyıcısı (Extension / Module Carrier) | SCHRACK | Ad. | 1 |  | 0
H-2.5 | Yangın alarm sistemlerinde loop haberleşmesi için kullanılan galvanik olarak izoleli modül | SCHRACK | Ad. | 1 |  | 0
H-2.6 | Ağ Modülü | SCHRACK | Ad. | 1 |  | 0
H-2.7 | Optik Duman Dedektörü indikatörlü | SCHRACK | Ad. | 15 |  | 0
H-2.8 | Optik Duman Dedektörü | SCHRACK | Ad. | 15 |  | 0
H-2.9 | Kombine (multisensör) Dedektör | SCHRACK | Ad. | 5 |  | 0
H-2.10 | Sıcaklık Dedektörü | SCHRACK | Ad. | 1 |  | 0
H-2.12 | Yangın İhbar Butonu | SCHRACK | Ad. | 2 |  | 0
H-2.14 | Elektronik Flaşör,Kırmızı, EN54-23 Onaylı | SCHRACK | Ad. | 3 |  | 0
H-2.15 | 24V, 5A Güç kaynağı | TEKNİM | Ad. | 1 |  | 0
H-2.16 | 12 Volt 7 Amper Kuru Tip Akü | TEKNİM | Ad. | 1 |  | 0
H-2.17 | Paralel İhbar Lambası LED | SCHRACK | Ad. | 1 |  | 0
H-2.22 | Standart Dedektör Tabanı / Soketi | SCHRACK | Ad. | 36 |  | 0
H-2.23 | 1 Giriş İzleme / 1 Çıkış Kontrol Modülü | SCHRACK | Ad. | 18 |  | 0
H-2.24 | Su basma Sensörü | SCHRACK | Ad. | 14 |  | 0
H-2.25 | SİSMİK SİSCUT-2 Elektronik Deprem Sensörü | SCHRACK | Ad. | 1 |  | 0
H-2.26 | Yangın Algılama Sistemi Mühendislik ve Devreye Alma Hizmet Bedeli | SCHRACK | Set | 1 |  | 0
H-3 | CCTV Sistemi
Proje ve Elektrik Teknik Şartnamesine uygun her nevi ufak montaj malzemesi(klemens v.b) ve işçilik dahil supervisor firma nezaretinde çalışır halde teslimi-Montaj
H-3.1 | Day/Night IP Mini Dome Kamera , 2MP 2.8mm H.265+ Dah. Mik. Smart Hybrid Light Dome Kamera | HIKVISIONL-DAHUA-UNIVIEW | Ad. | 7 |  | 0
H-3.4 | PTZ Kamera İçin PoE Plus Adaptör | HIKVISIONL-DAHUA-UNIVIEW | Ad. | 1 |  | 0
H-3.5 | Network Kontrol Klavyesi LCD ekran (128x64px) | HIKVISIONL-DAHUA-UNIVIEW | Ad. | 1 |  | 0
H-3.6 | 64 KANAL NVR | HIKVISIONL-DAHUA-UNIVIEW | Ad. | 1 |  | 0
H-3.7 | 16TB GÜVENLİK HARD DISK | SEAGEATE | Ad. | 2 |  | 0
H-3.8 | 24 Port Gigabit POE Switch | HIKVISION-DAHUA-TP LINK | Ad. | 6 |  | 0
H-3.9 | 48 Port Gigabit POE Switch | HIKVISION-DAHUA-TP LINK | Ad. | 3 |  | 0
H-3.10 | i7 12700-16G-512SSD-WİN11 PRO | HIKVISION-HP | Ad. | 1 |  | 0
H-3.11 | 43" 8 ms Full HD LED Monitör | HIKVISIONL-DAHUA-UNIVIEW | Set | 1 |  | 0
H-3.12 | Video Yönetim Sistemi Yazılımı ve Kanal Kayıt Lisansları | HIKVISIONL-DAHUA-UNIVIEW | Ad. | 1 |  | 0
H-3.13 | Süpervizyon, Test ve Devreye Alma | HIKVISIONL-DAHUA-UNIVIEW | Ad. | 1 |  | 0
Network Sistemi
H-3.16 | F/O Switch seti | ARUBA | Ad. | 1 |  | 0
H-3.17 | 24 PoE+ Switch | ARUBA | Ad. | 1 |  | 0
H-3.21 | Access Point | ARUBA | Ad. | 5 |  | 0
H-3.22 | IP Dect | ARUBA | Ad. | 5 |  | 0
H-3.23 | Süpervizyon, Test ve Devreye Alma | ARUBA | Set | 1 |  | 0
H-4 | Kartlı Geçiş Sistemi
Proje ve Elektrik Teknik Şartnamesine uygun her nevi ufak montaj malzemesi(klemens v.b) ve işçilik dahil supervisor firma nezaretinde çalışır halde teslimi-Montaj
H-4.1 | 1 adet sunucu yazılımını içerir tüm sistem global anti-passback ve otomatik yedekleme özellikli | AVES ELEKTRONİK | Ad. | 1 |  | 0
H-4.6 | Kart Okuyucu | AVES ELEKTRONİK | Ad. | 2 |  | 0
H-4.8 | Elektrikli Kilit Karşılığı | AVES ELEKTRONİK | Ad. | 2 |  | 0
H-4.9 | Çıkış Butonu ( El sensörü ) | AVES ELEKTRONİK | Ad. | 1 |  | 0
H-4.13 | Elektromanyetik kilit L&Z braket | AVES ELEKTRONİK | Ad. | 1 |  | 0
H-4.14 | Battery 12V 7 Amper- Batarya kartlı giriş panelleri için, | AVES ELEKTRONİK | Ad. | 1 |  | 0
H-4.29 | Kontrol Buton | AVES ELEKTRONİK | Ad. | 1 |  | 0
H-4.37 | Test, Devreye Alma ve Mühendislik Hizmetleri | AVES ELEKTRONİK | Set | 1 |  | 0
H-5 | IPTV SİSTEMİ
İşin Projesi ve Şartnameleri Doğrultusunda, Belirtilen Lokasyonlarda Uydu Yayınlarının alınabilmesi için gerekli olan tüm donanımlar dahildir. Tüm yazılım ve donanımlar dahildir. Tesis genelinde kullanılacak tüm kablo, boru, buat, kasa vb enstolasyon malzemesi dahil ve Halojen free özellikte olacaktır.
H-5.18 | Toplantı Odası 85 inç TV (duvar taşıma sistemi dahil) | LG-SAMSUNG | Ad. | 1 |  | 0
H-5.19 | Toplantı Odası HDMI Kablo 20m | HCS HES | Ad. | 1 |  | 0
H-5.20 | Toplantı Masası 2lı Şebeke priz | BTİCİNO LIVING NOW SERİSİ | Ad. | 1 |  | 0
H-6 | Data Altyapı Sistemi
Proje ve Elektrik Teknik Şartnamesine uygun her nevi ufak montaj malzemesi(klemens v.b) ve işçilik dahil supervisor firma nezaretinde çalışır halde teslimi-Montaj
H-6.1 | CAT 6 UTP KABLO LSOH | HCS | Mt. | 9375 |  | 0
H-6.3 | F/O KABLO LSZH IND/OUT 50/125 8 CORE OM3 | HCS | Mt. | 112.5 |  | 0
H-6.5 | CAT 6 UTP MODULER JACK | HCS | Ad. | 48 |  | 0
H-6.7 | CAT 6 UTP PATCH PANEL 48 PORT | HCS | Ad. | 15 |  | 0
H-6.8 | CAT 6 UTP PATCH CORD 1 MT | HCS | Ad. | 15 |  | 0
H-6.20 | F/O PATCH PANEL SC 48 PORT | HCS | Ad. | 1 |  | 0
H-6.26 | 42 U RACK KABİNET 800x800 UNIVERSALLINE | LANDE-ESTAP | Ad. | 1 |  | 0
H-6.33 | FAN ÜNİTESİ 4 PORT TERMOSTATLI | LANDE-ESTAP | Ad. | 1 |  | 0
H-6.34 | 19'' GURUP PİRİZ 6 PORT SİGORTALI | LANDE-ESTAP | Ad. | 1 |  | 0
H-6.35 | DİKEY ORGANİZER TAKIMI | LANDE-ESTAP | Ad. | 3 |  | 0
H-6.36 | ORGANİZER 1 U FIRÇALI TİP | LANDE-ESTAP | Ad. | 1 |  | 0
H-6.38 | TEKERLEK TAKIMI | LANDE-ESTAP | Ad. | 1 |  | 0
H-6.39 | M6 VİDA-SOMUN TAKIMI 50 LİK PK. | LANDE-ESTAP | Ad. | 1 |  | 0
H-6.41 | DATA TEST DÖKÜMANTASYON | HCS | Ad. | 48 |  | 0
H-7 | Hemşire Çağrı Sistemi
Proje ve Elektrik Teknik Şartnamesine uygun her nevi ufak montaj malzemesi(klemens v.b) ve işçilik dahil supervisor firma nezaretinde çalışır halde teslimi-Montaj-(Klemens-RC11-Kasa vb. tüm aparaklar set olarak işçilik fiyatına dahildir)
H-7.11 | FC011410-B ZRT-B İpli Çağrı Butonu | SCHRACK | Ad. | 1 |  | 0
H-7.12 | FC010900-A AT-B Çağrı İptal Butonu | SCHRACK | Ad. | 1 |  | 0
H-7.13 | FC010900-A LM-IO Oda Kapı Üstü Lambası | SCHRACK | Ad. | 1 |  | 0
H-7.15 | FC010000-A ST-TOUCH Kat Terminali | SCHRACK | Ad. | 1 |  | 0
H-7.17 | FC010091-B İstasyon Switch | SCHRACK | Ad. | 1 |  | 0
H-7.21 | FC010056-- SW Licence | SCHRACK | Ad. | 1 |  | 0
H-7.25 | Test, Devreye Alma ve Mühendislik Hizmetleri | SCHRACK | Set | 1 |  | 0
I | OTOMASYON SİSTEMİ
Proje ve Elektrik Teknik Şartnamesine uygun her nevi ufak montaj malzemesi(klemens v.b) ve işçilik dahil supervisor firma nezaretinde çalışır halde teslimi-Montaj
I-1 | ORTAM DENETLEME SİSTEMİ
I-1.1 | Akıllı Altyapı Yönetimi ve Merkezi İzleme Yazılımı | BİR SENS-T SENS - SCHNEDIDER | Set | 1 |  | 0
I-1.2 | Mobil Uygulama (IOS & Android) | BİR SENS-T SENS - SCHNEDIDER | Set | 1 |  | 0
I-1.3 | Merkezi Smart SMS ve Arama Modülü + Dahili Batarya | BİR SENS-T SENS - SCHNEDIDER | Ad. | 1 |  | 0
I-1.4 | Ortam İzleme Modülü (16 DİJİTAL GİRİŞ) | BİR SENS-T SENS - SCHNEDIDER | Ad. | 3 |  | 0
I-1.5 | 7U kabinet | BİR SENS-T SENS - SCHNEDIDER | Set | 1 |  | 0
I-1.6 | SWITCH - Network Ag Cihazı | BİR SENS-T SENS - SCHNEDIDER | Ad. | 2 |  | 0
I-1.7 | Sunucu - PC | BİR SENS-T SENS - SCHNEDIDER | Set | 1 |  | 0
I-1.8 | Ortam İzleme Modülü (3 GİRİŞ) | BİR SENS-T SENS - SCHNEDIDER | Ad. | 7 |  | 0
I-1.9 | Kimyasal Gazlar İzleme Modülü | BİR SENS-T SENS - SCHNEDIDER | Ad. | 1 |  | 0
I-1.10 | Sıcaklık Nem Sensörü | BİR SENS-T SENS - SCHNEDIDER | Ad. | 13 |  | 0
I-1.11 | Hava Kalitesi Sensörü | BİR SENS-T SENS - SCHNEDIDER | Ad. | 13 |  | 0
I-1.12 | Noktasal Su Baskını Sensörü | BİR SENS-T SENS - SCHNEDIDER | Ad. | 13 |  | 0
I-1.13 | Korumalı Sıcaklık Sensörü | BİR SENS-T SENS - SCHNEDIDER | Ad. | 14 |  | 0
I-1.14 | Hareket Algılayan IP Kamera (3121G) + Sensaway Lisansı | BİR SENS-T SENS - SCHNEDIDER | Ad. | 2 |  | 0
I-1.15 | Muhtelif Uzunlukta Sensör Kablosu (Kablo ve İşçiliğini Kapsar.) | BİR SENS-T SENS - SCHNEDIDER | Ad. | 61 |  | 0
I-1.16 | Yazılım Kurulum ve Uzaktan Eğitim Hizmeti | BİR SENS-T SENS - SCHNEDIDER | Set | 1 |  | 0
I-1.17 | ORTAM DENETLEME Mühendislik, Fiziki Kurulum, Montaj ve Devreye Alma Hizmetleri | BİR SENS-T SENS - SCHNEDIDER | Set | 1 |  | 0
J | AYDINLATMA OTOMASYON
J.1.2 | 16 Kanal (16A) On/Off Switch | SCHNEIDER | Ad | 1 |  | 0
J.1.5 | KNX Power Supply 640mA | SCHNEIDER | Ad | 1 |  | 0
J.1.6 | Line Coupler | SCHNEIDER | Ad | 1 |  | 0
J.1.7 | KNX IP Router | SCHNEIDER | Ad | 1 |  | 0
J.1.8 | KNX Kombine Varlık ve Gün Işığı Sensörü | SCHNEIDER | Ad | 1 |  | 0
J.1.10 | 1-f KNX otomasyon anahtarı (2-işlem senaryo anahtarı) | SCHNEIDER | Ad | 2 |  | 0
J.1.12 | Touch Panel | SCHNEIDER | Ad | 1 |  | 0
J.1.13 | Bus Transceiver Modül | SCHNEIDER | Ad | 1 |  | 0
J.1.14 | KNX Kablosu 2x2x0.8 JH(ST)H | ERSE-2M-REÇBER | m | 225 |  | 0
J.1.15 | Workstation PC 7/24 ( Ana Kontrol Ekranı ) | SCHNEIDER | Ad. | 1 |  | 0
J.1.16 | Aydınlatma Otomasyon Yazılımı ve Lisansları | SCHNEIDER | Ad. | 1 |  | 0
J.1.17 | Test, Devreye Alma ve Sistemin Çalışır vaziyette teslimi | SCHNEIDER | Set | 1 |  | 0
J.1.18 | Sistem Kullanıcı Eğitimi ve Dokümantasyon | SCHNEIDER | Set | 1 |  | 0
K | MEKANİK UÇ BAĞLANTILARI
K.1.1.1 | Keşif Dışı Tüm uç bağlantıları (Motorlu Yangın Damperi Uç Bağlantısı-Yangın Damperi-Volume Damperi ) |  | Ad. | 18 |  | 0
K.1.1.2 | TERMOSTAT Montajı |  | Ad. | 14 |  | 0
L | TOPRAKLAMA ve YILDIRIMDAN KORUNMA SİSTEMİ
Proje ve Elektrik Teknik Şartnamesine uygun her nevi ufak montaj malzemesi ve işçilik dahil çalışır halde teslimi
L-1 | Eş potansiyel topraklama barası Bakır+Galvaniz Kaideli 5 İzolatörlü-Çift Ayırıcılı(30x5x500 mm) | AMPER-RADSAN | Ad. | 2 |  | 0
L-3 | 30x3.5mm² galvaniz çelik şerit iletkenin temini, tesisi ve çalışır durumda tesisi. Kelepçe, dübel, somun, pul, vida vs. gibi bütün montaj aksesuarları fiyata dahildir. | AMPER-RADSAN | Mt. | 22.5 |  | 0
M | JENERATÖR SİSTEMLERİ
M.1.1 | 0,4 kV 800 kVA Prime Güç Dizel Jeneratör (Günlük Yakıt Tankı, 2000 Litre yakıt tankı / Otomatik dolum sistemi dahil.Senkron Panoları, Tüm Şalt Malzemesi ve Sismik İzolatör Dahil Set Olarak ) | AKSA-TEKSAN | set | 1 |  | 0
M.1.3 | Test, Devreye Alma ve Mühendislik Hizmetleri | AKSA-TEKSAN | Ad. | 1 |  | 0
N | SİSMİK KORUMA SİSTEMİ
N.1.1 | SİSMİK KORUMA SİSTEMİ (pano) | HİLTİ-LİNK-DARHAN-EAE | set | 3 |  | 0
N.1.3 | SİSMİK KORUMA SİSTEMİ (kablo tavası)(Ortalama 10 mt aralıklarla ) | HİLTİ-LİNK-DARHAN-EAE | set | 25 |  | 0
O | YEVMİYE
O-1.1 | USTA YEVMİYE BEDELİ |  | a/s | 1 |  | 0
O-1.2 | YARDIMCI YEVMİYE BEDELİ |  | a/s | 1 |  | 0
GENEL TOPLAM
0

## GRUP-3 ORTAK ALAN İNŞ. YAP. İŞ.
GRUP-3 ORTAK ALAN İNŞAAT KEŞİF ÖZETİ
SIRA NO | İMALATIN ADI | BİRİM | MİKTARI | BİRİM FİYAT | TOPLAM
1 | SERAMİK VİSTA FÜME MAT KÜTAHYA SERAMİK 60X120 ZEMİN MALZEME(FİRE EKLENMEMİŞTİR) | M2 | 68.11 |  | 0
2 | SERAMİK VİSTA FÜME MAT KÜTAHYA SERAMİK 60X120 DUVAR MALZEME (FİRE EKLENMEMİŞTİR) (H:270 CM ALINMIŞTIR) | M2 | 81.102 |  | 0
3 | SERAMİK İŞÇİLİK 60X120 | M2 | 149.212 |  | 0
4 | ISLAK HACİM ÇİMENTO ESASLI SÜRME İZOLASYON YAPILMASI MALZEME + İŞÇİLİK | M2 | 68.11 |  | 0
5 | MERMER PİETRA GREY MALZEME + İŞÇİLİK 3CM | M2 | 716.436 |  | 0
6 | FX+40*20*1,5 MM PROFİL İLE ALÇIPAN ASMA TAVAN YAPILMASI (Tek kat suya dayanımlı yeşil alçıpanı temsil eder.Tavan köşe birleşimlerinde atılması gereken ilave profillerde dahil edilecektir.) (KNAUF-DALSAN) | M2 | 716.436 |  | 0
7 | WR+40*20*1,5 MM PROFİL İLE ALÇIPAN ASMA TAVAN YAPILMASI (Tek kat suya dayanımlı yeşil alçıpanı temsil eder.Tavan köşe birleşimlerinde atılması gereken ilave profillerde dahil edilecektir.) (KNAUF-DALSAN) | M2 | 68.11 |  | 0
8 | TAVAN SATEN ALÇI (1) Projedeki ölçülere göre, sıvanan bütün yüzler (boşluk yanları dâhil) hesaplanır. 2) Doğrama pervazları ve varsa ahşap süpürgelik altında kalan sıva yüzeyleri hesaba katılır. 3) Bütün boşluklar ve diğer cins kaplama yüzeyleri düşülür. ) | M2 | 784.546 |  | 0
9 | Tavan Boya Yapılması (Saten alçı üzeri) (RAL-9005) (Projesi üzerinden boya yapılan yüzeyler ölçülür. Tüm boşluklar düşülür.) | M2 | 784.546 |  | 0
10 | CUBİCLE SİSTEM YAPILMASI (H:2,10 ALINMIŞTIR) (AYAK:10 CM ALINMIŞTIR) | M2 | 45.304 |  | 0
11 | 2WR+40*40*1,5 mm+Knauf İnsulationÇelik Konstrüksiyonlu Giydirme Duvar İmalatı [Proje de gösterilen duvar kalınlığında içerisinde taşyünü yalıtımı bulunan imalat açıklamasıdır. Çift kat suya dayanımlı yeşil alçıpanı temsil eder.Duvar köşe birleşimlerinde atılması gereken ilave profillerde dahil edilecektir. Ekstra ilave profil yazılmayacaktır.) | M2 | 152.082 |  | 0
12 | 90*220 ALÜMİNYUM KASALI LAMİNAT KAPI | adet | 2 |  | 0
13 | ASMA KLOZET VİTRA INTEGRA SQUARE 7082L003-0090 | adet | 8 |  | 0
14 | İNCE KLOZET KAPAĞI VİTRA INTEGRA SQUARE 191-003R009 | adet | 8 |  | 0
15 | GÖMME REZERVUAR VİTRA V8 V8-768-5801-01 | adet | 10 |  | 0
16 | ANKASTRE STOP VALF (SIVA ÜSTÜ GRUBU) VİTRA A-A41458 | adet | 10 |  | 0
17 | ANKASTRE STOP VALF (SIVA ALTI GRUBU) VİTRA A41441 | adet | 10 |  | 0
18 | LOOP R KUMANDA PANELİ P. KROM VİTRA 740-2380 | adet | 10 |  | 0
19 | ENGELLİ ASMA KLOZET VİTRA CONFORMA 5812L003-0850 | adet | 2 |  | 0
20 | ENGELLİ KLOZET KAPAĞI VİTRA 115-003-006 | adet | 2 |  | 0
21 | ENGELLİ LAVABOSU VİTRA 5289 B003-001 | adet | 2 |  | 0
22 | ENGELLİ LAVABO ÜZERİ AYNA VİTRA A440002 | adet | 2 |  | 0
23 | AQUASEE TEMASSIZ LAVABO BATARYASI VİTRA A47213 | adet | 12 |  | 0
24 | ENGELLİ LAVABO BATARYASI VİTRA A42312STA | adet | 2 |  | 0
25 | T TİPİ KROM SİFON VİTRA A45123 | adet | 14 |  | 0
26 | SABİT SİFON TAPASI KROM VİTRA 6392L003-0159 | adet | 14 |  | 0
27 | FİLTRELİ ARA MUSLUK VİTRA A45200 | adet | 32 |  | 0
28 | KARE YER SÜZGECİ VİTRA 59980066000 | adet | 6 |  | 0
29 | KATLANABİLİR TUTUNMA BARI VİTRA A44468 | adet | 2 |  | 0
30 | ENGELLİ WC BANYO SABİT TUTUNMA BARI VİTRA A44469 | adet | 2 |  | 0
31 | ARKİTEKTA KÖPÜK DİSPENSERİ VİTRA A44507 | adet | 14 |  | 0
32 | Z KAĞIT HAVLULUK VİTRA A44351 | adet | 10 |  | 0
33 | KLOZET KAPAK KAĞITLIĞI VİTRA A44341 | adet | 10 |  | 0
34 | TUVALET KAĞITLIĞI VİTRA ARKİTEKTA A44381 | adet | 10 |  | 0
35 | KLOZET FIRÇASI VİTRA A44287 | adet | 10 |  | 0
36 | ÇÖP KOVASI (12LT) VİTRA ARKİTEKTA A44056 | adet | 10 |  | 0
37 | MINIBAX S EVİYE BATARYASI VİTRA A42091 | adet | 2 |  | 0
38 | PLASTİK LAVABO SİFONU SETİ VİTRA A45110 | adet | 2 |  | 0
39 | MEVCUT ASANSÖR KAPI REVİZYONU (ACİL DURUMLARDA AZOT TANKLARININ TAHLİYESİ İÇİN ASANSÖR KAPISI GENİŞLETİLMESİ İÇİN) | SET | 1 |  | 0
| TOPLAM |  |  |  | 0

## GRUP-3 ORTAK ALAN MEK. İŞ.
GRUP-3 ORTAK ALAN MEKANİK TESİSAT İŞLERİ
SIRA NO | POZ NO | YAPILACAK İŞİN CİNSİ | MARKA | MİKTAR | BR. | BİRİM FİYAT TL | TUTAR TL
| *** | GENEL ÜST TOPLAM |  |  |  |  | 0
| A | SIHHİ TESİSAT |  |  |  |  | 0
1 |  | Lavabo veya eviye batarya montajı | MONTAJ | 8 | ad |  | 0
2 |  | Engelli lavabo montajı | MONTAJ | 1 | ad |  | 0
3 |  | Engelli lavabo batarya montajı | MONTAJ | 1 | ad |  | 0
4 |  | Ara musluk montajı | MONTAJ | 18 | ad |  | 0
5 |  | Sifon ve süzgeç montajı | MONTAJ | 9 | ad |  | 0
6 |  | Klozet ve klozet kapağı montajı | MONTAJ | 8 | ad |  | 0
7 |  | Gömme rezervuar ve rezervuar kumandası montajı | MONTAJ | 8 | ad |  | 0
8 |  | Engelli klozet ve klozet kapağı montajı | MONTAJ | 1 | ad |  | 0
9 |  | Engelli gömme rezervuar ve rezervuar kumandası montajı | MONTAJ | 1 | ad |  | 0
10 |  | Ankastre stop valf montajı | MONTAJ | 8 | ad |  | 0
11 |  | Engelliler için katlanabilir tutunma barı montajı | MONTAJ | 1 | ad |  | 0
12 |  | Engelliler için tutunma barı montajı | MONTAJ | 2 | ad |  | 0
13 |  | Engelliler için klozet tutunma barı montajı | MONTAJ | 1 | ad |  | 0
14 |  | Banyo aksesuar (tuvalet kağıtlığı,tuvalet fırçalığı,çöp kovası, kağıt havluluk,sıvı sabunluk) montajı | MONTAJ | 17 | ad |  | 0
15 |  | Yer süzgeci montajı | MONTAJ | 11 | ad |  | 0
16 |  | Pn 20 Cam Elyaf Takviyeli Kompozit PP-RC Borular 3/4" ø25/3,5 mm | HAKAN/FIRAT/MUADILI | 96 | mt |  | 0
17 |  | Pn 20 Cam Elyaf Takviyeli Kompozit PP-RC Borular 1" ø32/4,4 mm | HAKAN/FIRAT/MUADILI | 24 | mt |  | 0
18 |  | Pn 20 Cam Elyaf Takviyeli Kompozit PP-RC Borular Montaj Malzemesi Bedeli | HAKAN/FIRAT/MUADILI | 45% | % |  | 0
19 |  | Ses izoleli plastik pis su boruları Dış çap 70 Ø/2,4 mm | HAKAN/FIRAT/MUADILI | 54 | mt |  | 0
20 |  | Ses izoleli plastik pis su boruları Dış çap 110 Ø/3,2 mm | HAKAN/FIRAT/MUADILI | 27 | mt |  | 0
21 |  | PVC, ses izoleli, polipropilen plastik pis su boruları (geçme muflu) montaj malzemesi bedeli | HAKAN/FIRAT/MUADILI | 35% | % |  | 0
22 |  | (3/4") ø 28,t=13 mm.kauçuk esaslı prefabrik boru izolesi | ODE/MUADILI | 96 | mt |  | 0
23 |  | (1") ø 35,t=13 mm.kauçuk esaslı prefabrik boru izolesi | ODE/MUADILI | 24 | mt |  | 0
24 |  | 20 Ø mm (3/4") Pirinç, preste imal edilmiş teflon (PTFE) contalı, tam geçişli, vidalı; (TS EN 13547) | AYVAZ/DUYAR/UNTES | 9 | ad |  | 0
25 | [6 empty] | 0
26 | [6 empty] | 0
0
| B | ISITMA VE SOĞUTMA TESİSATI |  |  |  |  | 0
1 |  | VRF İÇ ÜNİTE FDT71KXZE1 (Ceiling Cassette - 4 Way) Qc : 7.1 Kw Qh : 8.0 Kw Qe : 0,08 Kw P.Source : 1 Ph.220/240 V 50 Hz Wiring : 3x1,5 mm Fuse : 6A Delayed Dimensions : HxWxD Unit : 236x840x840 Panel : 35x950x950 | DAIKIN/MUADILI | 7 | ad |  | 0
2 |  | VRF DIŞ ÜNİTE FDC280KXZE2 (10 Hp) (KXZ2 Heat Pump) Qc : 28.0 Kw Qh : 31.5 Kw Qe : 7.41 Kw Curr.(nom) : 12.2/ 12.0 Amper Curr.(max) : 20.1 Amper P.Source : 3 Ph.380/415 V 50 Hz Wiring : 4x4 mm Fuse : 32A Dimensions : HxWxD Unit : 1697x1350x720 | DAIKIN/MUADILI | 2 | ad |  | 0
3 |  | Ø25 MM. U-PVC Drenaj Borusu | PİLSA/MUADILI | 108 | mt |  | 0
4 |  | Ø32 MM. U-PVC Drenaj Borusu | PİLSA/MUADILI | 72 | mt |  | 0
5 |  | U-PVC Drenaj Boruları Montaj Malzemesi Bedeli | PİLSA/MUADILI | 45% | % |  | 0
6 |  | Ø25 MM. U-PVC Drenaj Borusu - pn10 | HAKAN/FIRAT/MUADILI | 423 | mt |  | 0
7 |  | Ø32 MM. U-PVC Drenaj Borusu - pn10 | HAKAN/FIRAT/MUADILI | 36 | mt |  | 0
8 |  | U-PVC Drenaj Borusu - pn10 Borular Montaj Malzemesi Bedeli | HAKAN/FIRAT/MUADILI | 50% | % |  | 0
9 |  | (3/4") ø 28,t=13 mm.kauçuk esaslı prefabrik boru izolesi | ODE/MUADILI | 423 | mt |  | 0
10 |  | (1") ø 35,t=13 mm.kauçuk esaslı prefabrik boru izolesi | ODE/MUADILI | 36 | mt |  | 0
0
| C | HAVALANDIRMA TESİSATI |  |  |  |  | 0
1 |  | EF-01 Kanal Tipi Fan - 500m3/h, 150Pa | S&P/VENCO/MUADILI | 1 | ad |  | 0
2 |  | IGK-01 Tavan Tipi Isı Geri Kazanım Cihazı Debi Taze Hava - Egzoz : 1.000 m3/h | S&P/VENCO/AERA/MUADILI | 1 | ad |  | 0
3 |  | 600 x 600 Düz kanatlı Kare Alüminyum Anemostat - Planium Box Dahil. | ELEKTROTEKNİK/FİTATEKNİK/DOĞUŞ | 8 | ad |  | 0
4 |  | MOTORLU YANGIN DAMPERİ - 550x250mm | ELEKTROTEKNİK/FİTATEKNİK/DOĞUŞ | 2 | ad |  | 0
5 |  | Ø 125 mm gemici tip anemostat | ELEKTROTEKNİK/FİTATEKNİK/DOĞUŞ | 5 | ad |  | 0
6 |  | İzolesiz flex - ø125mm Alüminyum-polyester laminasyonlu tam esnek (flexible) yalıtımsız borudan hava kanalları | AFS/PAFLEX/MUADILI | 15 | mt |  | 0
7 |  | İzoleli flex - ø250 Cam yünü ile Isı yalıtımlı alüminyum-polyester laminasyonlu tam esnek (flexible) izoleli borudan hava kanalları | AFS/PAFLEX/MUADILI | 30 | mt |  | 0
8 |  | Hava kanalları (DX 51 D+Z 275 gr/m² Çinko Kaplı Sacdan olacaktır) En geniş kenarı 600 mm.ye kadar olanlarda 0,60 mm. galvanizli saçtan dikdörtgen hava kanalı yapılması | İMALAT | 442.5 | m2 |  | 0
9 |  | Kauçuk köpüğü yalıtım malzemesi ile kanal izolesi 13mm (Klima santrallerin emiş kanallarına + egzoz tahliye kanallarına uygulanacak) | ODE/MUADILI | 367.5 | m2 |  | 0
10 | [6 empty] | 0
0
| D | YANGIN TESİSATI |  |  |  |  | 0
1 |  | Dik DN 15 standart uygulamalar için otomatik yangın sprinkleri - Açılma sıcaklığı 68ºC (Not : Hızlı tepkimeli olacak.) | AYVAZ/DUYAR/UNTES | 50 | ad |  | 0
2 |  | Sarkık DN 15 standart uygulamalar için otomatik yangın sprinkleri - Açılma sıcaklığı 68ºC (Not : Hızlı tepkimeli ve rozetli olacak.) | AYVAZ/DUYAR/UNTES | 50 | ad |  | 0
3 |  | 100 cm uzunluğunda sprinker hortum ve bağlantı seti | AYVAZ/KAYSE/UNTES | 50 | takım |  | 0
4 |  | DN 25 30 mt TS EN 671-1 normlarında tüplü model yangın dolabı -Sıva Altı Plazma Serisi *** 2" - Stroz Kaplinli Vana ***Tüp Haznesi Altta ***Hortum Uzunluğu 1" 30 mt. *** 2 Gözlü (1 Göz Hortum ve Bağlantı Elemanı, 2. Göz Yangın Tüpü) *** Gövde Sac Kalınlığı 1,5 mm. *** Ön Cam Siyah Cam Üzeri Yang. Sembolleri | FETAŞ/OCAKALR/MUADILI | 2 | ad |  | 0
5 |  | ÇİFT KİTLEMELİ PRE-ACTION VANA - DN150 | AYVAZ/DUYAR/UNTES | 1 | ad |  | 0
6 |  | Dn 150 izlenebilir flanş arası sıkıştırmalı kelebek vana | AYVAZ/DUYAR/UNTES | 1 | ad |  | 0
7 |  | Dn 150 yangın çek vana | AYVAZ/DUYAR/UNTES | 1 | ad |  | 0
8 |  | Dn 150 su akış anahtarı | AYVAZ/DUYAR/UNTES | 1 | ad |  | 0
9 |  | DN 50 test ve drenaj vanası, dişli, pirinç | AYVAZ/DUYAR/UNTES | 1 | ad |  | 0
10 |  | Manometre ø 100 mm 15 atmosfer kadar bölüntülü | PAKKENS/MONEKS/MUAIDLI | 1 | ad |  | 0
11 |  | Mini Vana - 1/2" | AYVAZ/DUYAR/UNTES | 1 | ad |  | 0
12 |  | Dikişli vidalı çelik boru 1" 25 mm, dış cap 33,7/3,20 manşonsuz ağırlık 2,43 kg/m - (YANGIN TESİSAT) | ÇAYIROVA/BORUSAN | 90 | mt |  | 0
13 |  | Dikişli vidalı çelik boru 1 1/4" 32 mm, dış cap 42,4/3,20 manşonsuz ağırlık 3,13 kg/m - (YANGIN TESİSAT) | ÇAYIROVA/BORUSAN | 36 | mt |  | 0
14 |  | Dikişli vidalı çelik boru 1 1/2" 40 mm, dış cap 48,3/3,20 manşonsuz ağırlık 3,60 kg/m - (YANGIN TESİSAT) | ÇAYIROVA/BORUSAN | 36 | mt |  | 0
15 |  | Dikişli vidalı çelik boru 2" 50 mm, dış cap 60,3/3,60 manşonsuz ağırlık 5,10 kg/m - (YANGIN TESİSAT) | ÇAYIROVA/BORUSAN | 36 | mt |  | 0
16 |  | Dikişli vidalı çelik boru 6" 150 mm, dış cap 165,1/5,00 manşonsuz ağırlık 20,40 kg/m - (YANGIN TESİSAT) | ÇAYIROVA/BORUSAN | 54 | mt |  | 0
17 |  | Bina içinde vidalı döşenmiş boru montaj malzemesi bedeli - (YANGIN TESİSAT) | TRAKYA/MUADILI | 30% | % |  | 0
18 |  | Bina içinde kaynaklı olarak döşenmiş boru montaj malzemesi bedeli - (YANGIN TESİSAT) | SARDOĞAN/MUADILI | 25% | % |  | 0
19 |  | Sülyen boyayla boru boyanması ø 15 mm - 50 mm, (1/2" - 2") arası (2") dahil - (YANGIN TESİSAT) | TSE | 198 | mt |  | 0
20 |  | Sülyen boyayla boru boyanması ø 100 mm - 150 mm, (4" - 6") arası (6") dahil - (YANGIN TESİSAT) | TSE | 54 | mt |  | 0
21 |  | Yağlı boya ile boru boyanması ø 15 mm - 50 mm, (1/2" - 2") arası (2") dahil - (YANGIN TESİSAT) | TSE | 198 | mt |  | 0
22 |  | Yağlı boya ile boru boyanması ø 100 mm - 150 mm, (4" - 6") arası (6") dahil - (YANGIN TESİSAT) | TSE | 54 | mt |  | 0
23 | [6 empty] | 0
24 | [6 empty] | 0
25 | [6 empty] | 0
26 | [6 empty] | 0
0
| *** | [5 empty] | 0

## GRUP-3ORTAK ALAN ELEK. YAP. İŞ.
GRUP-3 ORTAK ALAN ELEKTRİK TESİSAT İŞLERİ KEŞFİ
POZ | İŞİN TANIMI | SEÇİLEN MARKA | BİRİM | MİKTAR ( A ) | POZ BİRİM FİYAT | POZ TOPLAM TUTAR
A | OG/ UPS/ SAC PANOLAR
NOT: TÜM PANOLAR PROJE VE TEKHAT ŞEMALARI DİKKATE ALINARAK SET OLARAK ŞALT MALZEME DAHİL FİYAT VERİLECEKTİR.Proje ve Elektrik Teknik Şartnameye uygun önceden kısa devre hesaplarının yapılarak kontrollüğe onaylatılmak kaydıyla, gerekli kısa devre dayanımında her türlü mesnet, izolatör vb. aksesuar dahil,enerji analizörü modbus haberleşmeli modüler tip panoların çalışır vaziyette teslimi
A-1.1 | Dikili tip Ana Dağıtım Ve Kuvvet Panoları
A-1.1.1 | Ortak Alan Panosu | LOKAL-Şalt ABB Schnider | Ad. | 1 |  | 0
C | KABLOLAR
Proje ve Elektrik Teknik Şartnamesine uygun Her nevi montaj malzemesi dahil (kablo bağı, yüksük vs.) çalışır halde teslimi
C-1 | Kuvvetli Akım Kabloları
C-1.1 | NHXMH Kablolar
C-1.1.3 | 3x1,5 mm2 NHXMH | PRYSMIAN-NEXANS-ÖZNUR | Mt. | 75 |  | 0
C-1.1.4 | 3x2,5 mm2 NHXMH | PRYSMIAN-NEXANS-ÖZNUR | Mt. | 585 |  | 0
C-1.2 | N2XH Kablolar
C-1.2.5 | 3x2,5 mm2 N2XH | PRYSMIAN-NEXANS-ÖZNUR | Mt. | 75 |  | 0
C-2 | Zayıf Akım Akım Kabloları
C-2.1 | Yangın Sistemi Kabloları
C-2.1.4 | 2x2x0,8+0,8 JH(st)H Fe-180 | NEXANS-HCS-ERSE | Mt. | 75 |  | 0
C-2.1.8 | 2x1.5 mm LIHCH FE180 | NEXANS-HCS-ERSE | Mt. | 52.5 |  | 0
C-2.2 | Seslendirme-Otomasyon Sistemi Kabloları
C-2.2.5 | 2x1,5 LIHCH | NEXANS-HCS-ERSE | Mt. | 300 |  | 0
C-2.2.7 | 4x1,5 LIHCH | NEXANS-HCS-ERSE | Mt. | 150 |  | 0
C-2.2.8 | 2x1.5 LIHCH Fe-180 | NEXANS-HCS-ERSE | Mt. | 75 |  | 0
C-2.2.12 | CAT 6 UTP Cable LSZH | NEXANS-HCS-ERSE | Mt. | 75 |  | 0
D | KABLO TAŞIYICILARI
D-1 | Sac Kablo Taşıyıcıları (TS. 914) h:40mm
NOT: TÜN ASKI APARATLARI,DÖNÜŞLERİ, SOMUN VİDAT VB. HER TÜRLÜ ASKI APARAT DAHİL FİYAT VERİLECEKTİR. S 914 şartlarında proje ve Elektrik Teknik Şartnamesine uygun sıcak daldırma galvaniz sacdan imal edilmiş 40mm kenar yüksekliğinde 1/3 oranında delikli her nevi montaj aksesuarı , montajı dahil kablo çekimine hazır halde teslimi
D-1.1 | 100mm Kablo Tavası | EAE STS | Mt. | 37.5 |  | 0
E | HALOGENFREE PVC BORULAR-Halogenfree PVC Kaplı Çelik Spiral Boru-Galvanize Çelik Borular(EMT)
Proje ve Elektrik Teknik Şartnamesine uygun her nevi ufak montaj malzemesi ve işçilik dahil çalışır halde teslimi Yanmaz özellikte olacak
E-1 | Q20 mm'ye kadar Halogenfree PVC Spiral Boru (Aks. Dahil) -Alev yaymaz | PINARSAN-MUTLUSAN | Mt. | 300 |  | 0
F | ANAHTAR PRİZ TESİSATLARI
Proje ve Elektrik Teknik Şartnamesine uygun her nevi ufak montaj malzemesi (kasa,vidalı kaide,çerçeve,buat,buat plakası vb.) ve işçilik dahil çalışır halde teslimi
F-1 | Sıva Altı Anahtar Prizler (Genel Mahaller)
F-1.30 | Tekli Priz | BTİCİNO LIVING NOW SERİSİ | Ad. | 15 |  | 0
G | AYDINLATMA ARMATÜRLERİ
G-1 | Aydınlatma Armatür Montajı
Proje ve Elektrik Teknik Şartnamesine uygun her nevi ufak montaj malzemesi(buat , buat plakası ,klemens v.b) ve işçilik dahil çalışır halde teslimi-Montaj
G-1.5 | Sıva altı - Sıva üstü kare spot (ıslak hacim) Kitli-Kitsiz | Led Chip Markaları: Osram, Philips, Samsung | Ad. | 40 |  | 0
G-1.21 | Sıva altı - Sıva üstü EXIT armatür | ARSEL-EEC | Ad. | 5 |  | 0
G-1.38 | Koridor Lineer Armatür 22W/mt | Led Chip Markaları: Osram, Philips, Samsung | Mt. | 52.5 |  | 0
G-1.39 | Altez CRE Acil Kit | ALTEZ | Ad. | 8 |  | 0
G-1.55 | Hareket Sensörü | Led Chip Markaları: Osram, Philips, Samsung | Ad. | 11 |  | 0
H | ZAYIF AKIM SİSTEMLERİ
H-1 | Seslendirme ve Acil Anons Sistemi
Proje ve Elektrik Teknik Şartnamesine uygun her nevi ufak montaj malzemesi(klemens v.b) ve işçilik dahil supervisor firma nezaretinde çalışır halde teslimi-Montaj (Merkez ünite ve amplifikatör gruplandırması, marka ve firmaya göre değişebilir.)
H-1.10 | 6W Asma Tavan Tipi Hoparlör , Montaj Kutusu ile Birlikte | SCHRACK | Ad. | 15 |  | 0
H-2 | Yangın Algılama ve İhbar Sistemi
Proje ve Elektrik Teknik Şartnamesine uygun her nevi ufak montaj malzemesi(klemens v.b) ve işçilik dahil supervisor firma nezaretinde çalışır halde teslimi-Montaj
H-2.8 | Optik Duman Dedektörü | SCHRACK | Ad. | 20 |  | 0
H-2.12 | Yangın İhbar Butonu | SCHRACK | Ad. | 1 |  | 0
H-2.22 | Standart Dedektör Tabanı / Soketi | SCHRACK | Ad. | 20 |  | 0
H-3 | CCTV Sistemi
Proje ve Elektrik Teknik Şartnamesine uygun her nevi ufak montaj malzemesi(klemens v.b) ve işçilik dahil supervisor firma nezaretinde çalışır halde teslimi-Montaj
H-3.1 | Day/Night IP Mini Dome Kamera , 2MP 2.8mm H.265+ Dah. Mik. Smart Hybrid Light Dome Kamera | HIKVISIONL-DAHUA-UNIVIEW | Ad. | 8 |  | 0
Network Sistemi
H-3.21 | Access Point | ARUBA | Ad. | 4 |  | 0
H-3.22 | IP Dect | ARUBA | Ad. | 4 |  | 0
H-3.23 | Süpervizyon, Test ve Devreye Alma | ARUBA | Set | 1 |  | 0
H-6 | Data Altyapı Sistemi
Proje ve Elektrik Teknik Şartnamesine uygun her nevi ufak montaj malzemesi(klemens v.b) ve işçilik dahil supervisor firma nezaretinde çalışır halde teslimi-Montaj
H-6.1 | CAT 6 UTP KABLO LSOH | HCS | Mt. | 300 |  | 0
H-6.5 | CAT 6 UTP MODULER JACK | HCS | Ad. | 8 |  | 0
H-6.41 | DATA TEST DÖKÜMANTASYON | HCS | Ad. | 8 |  | 0
K | MEKANİK UÇ BAĞLANTILARI
K.1.1.1 | Keşif Dışı Tüm uç bağlantıları (Motorlu Yangın Damperi Uç Bağlantısı-Yangın Damperi-Volume Damperi ) |  | Ad. | 5 |  | 0
K.1.1.2 | TERMOSTAT Montajı |  | Ad. | 11 |  | 0
O | YEVMİYE
O-1.1 | USTA YEVMİYE BEDELİ |  | a/s | 1 |  | 0
O-1.2 | YARDIMCI YEVMİYE BEDELİ |  | a/s | 1 |  | 0
GENEL TOPLAM
0

## ELEKTRİK DETAY-1
AYDINLATMA TEKNİK ŞARTNAMESİ
Sıra No | Temsili Ürün Görseli | Ürünün Teknik İsmi | Teklif Edilen Ürün Görseli | Ürünün Elektronik Özellikleri | Ürünün Fiziksel Özellikleri | Ürünün Ebatları Ürün Rengi | Ürüne ait Led Chip, Driver, Sensör, Kit Markaları
1 |  | Koridor Lineer Led |  | CRI>80 P: 30 Watt/Metre V: 24V DC Φ=675 Lümen (Difüzörlü) Verim: 90 Lümen/Watt IP Sınıfı: IP20 Renk Sıcaklığı: 3000 Kelvin MacAdam 3-step 5mm 480 LED 24V Şerit Led (Yapışkanlı) | Gövde; En az 20 mikron eloksalli alüminyum ekstrüzyon profil Montaj aparatı; alüminyum olmalıdır, Difüzör; opal polisitren malzemeden homojen ışık çıkışı sağlayan yüksek verimli olmalı, Montaj aparatları alüminyum paslanmaz olmalı, Enerji girişleri soket ile yapılmalıdır, Yan kapaklar UV korumali olmalı, Ahşap yüzeye montaj için uygun olmalı, Difüzör profil ile hem yüz olmalı (Oval değil) Ürünün enerji girişi gövdeden olmalı, | Taban genişliği: 10mm, Yüksekliği: 6.15mm, Ürün uzunluğu 1200 mm olacaktır. 1 boy için 3 adet bağlantı parçası birim fiyata dahildir. Garanti süresi 3 yıldır. Ürünün renk sıcaklığı ve lümen değerleri sahada LüxMetre ile ölçülecektir. | Led Chip Markaları: Nichia, Philips, Samsung Lütfen başka marka driver teklif etmeyiniz. Ürüne ait parçaların marka ve etiket bilgileri teslim alınırken veya alındıktan sonra kontrol edilecektir.
4 |  | 120 Cm 36 W LED Etanj Armatür |  | CRI>80 P: 36 Watt Φ=3210 Lümen Verim: 110 Lümen/Watt IP Sınıfı: IP65 Renk Sıcaklığı: 4000 Kelvin En az 2 saat acil aydınlatma kitli | Gövde; plastik ekstrüzyon olmalı, Difüzör; homojen ışık çıkışı sağlayan yüksek verimli olmalı, Bitiş kapakları; PVC malzemeden UV dayanımı yüksek olmalı, Sabit ON/OFF akım trafolu, cosφ= 0,9 olmalı, Ürün kablo çıkışında Gizli IP67 conta ve bağlantısı yapılmış en az 1.5mt uzunluğunda 3x1.5mm2 kesitinde NHXMH türü cca sınıfı kablo olmalı. |  | Led Chip Markaları: Nichia, Philips, Samsung Driver Markaları: Tridonic, Osram, Philips
5 |  | 120 Cm 36 W LED Etanj Armatür -Kitli |  | CRI>80 P: 36 Watt Φ=3210 Lümen Verim: 110 Lümen/Watt IP Sınıfı: IP65 Renk Sıcaklığı: 4000 Kelvin En az 2 saat acil aydınlatma kitli | Gövde; plastik ekstrüzyon olmalı, Difüzör; homojen ışık çıkışı sağlayan yüksek verimli olmalı, Bitiş kapakları; PVC malzemeden UV dayanımı yüksek olmalı, Sabit ON/OFF akım trafolu, cosφ= 0,9 olmalı, Ürün kablo çıkışında Gizli IP67 conta ve bağlantısı yapılmış en az 1.5mt uzunluğunda 3x1.5mm2 kesitinde NHXMH türü cca sınıfı kablo olmalı. |  | Led Chip Markaları: Nichia, Philips, Samsung Driver Markaları: Tridonic, Osram, Philips Acil Aydınlatma Kit Markaları: EEC, Arsel Acil Aydınlatma Kiti EN/IEC 60598-2-22 standartlarına uygun olmalıdır.
9 |  | SLIM DOWN. S.Ü. DS13 300mm KARE 24W 3000K 80CRI SV BEYAZ(RAL9016) ON/OFF IR SENS. S 3S KITLI IP20 |  | CRI>80 P: 24Watt IP Sınıfı: IP44 Renk Sıcaklığı: 3000 Kelvin En az 3 saat acil aydınlatma kitli Lens açısı: 95" | Gövde; elektrostatik boyalı DKP metalden olmalı, Çerçeve: elektrostatik boyalı DKP metalden olmalı, Difüzör; opal polisitren malzemeden homojen ışık çıkışı sağlayan yüksek verimli olmalı, Gömme kullanıma uygun olmalı, Sabit akım trafolu, ON/OFF, cosφ= 0,9 olmalı, | Garanti süresi 3 yıldır. Ürünün renk sıcaklığı ve lümen değerleri sahada LüxMetre ile ölçülecektir. | Led Chip Markaları: Nichia, Philips, Samsung Driver Markaları: Tridonic, Osram, Philips, Ledvance Lütfen başka marka driver teklif etmeyiniz. Ürüne ait parçaların marka ve etiket bilgileri teslim alınırken veya alındıktan sonra kontrol edilecektir.
14 |  | 60x60 Steril Panel LED Aydınlatma 4000 K |  | Dim edilebilir olması lazım. |  | Taban genişliği: 525x575mm, | Led Chip Markaları: Nichia, Philips, Samsung Driver Markaları: Tridonic, Osram, Philips, Ledvance Lütfen başka marka driver teklif etmeyiniz. Ürüne ait parçaların marka ve etiket bilgileri teslim alınırken veya alındıktan sonra kontrol edilecektir.
15 |  | 60x60 Steril Panel LED Aydınlatma 4000 K -Kitli |  | Dim edilebilir olması lazım. |  | Taban genişliği: 525x575mm, | Led Chip Markaları: Nichia, Philips, Samsung Driver Markaları: Tridonic, Osram, Philips, Ledvance Acil Aydınlatma Kit Markaları: EEC, Beş-A, Cesa Acil Aydınlatma Kiti EN 60598-2-22, EN 61347-2-7, EN 61347-2-13, EN 62384, CE normlarına uygun olmalıdır. Lütfen başka marka kit ve driver teklif etmeyiniz. Ürüne ait parçaların marka ve etiket bilgileri teslim alınırken veya alındıktan sonra kontrol edilecektir.
| #VALUE! | ACİL ÇIKIŞ ARMATÜRÜ |  | CRI>80 E=10 Lux IP Sınıfı: IP30-IP40-IP55 Renk Sıcaklığı: 6500 Kelvin En az 2 saat acil aydınlatma kitli | Gövde; Alüminyum extrüzyon olmalı, Panel; Şeffaf akrilik Yüksek sıcaklığa dayanıklı, endüstriyel tip Ni-Cd batarya 30 metreden görünebilirlik Tavana gömme tip olacaktır. |  | Led Chip Markaları: Nichia, Philips, Samsung Driver Markaları: Tridonic, Osram, Philips Acil Aydınlatma Kit Markaları: EEC, Cesa, Altez, Arsel Acil Aydınlatma Kiti EN/IEC 60598-2-22 standartlarına uygun olmalıdır.
|  | ACİL AYDINLATMA KİTİ |  | 220V AC Beslemeli EN 61347-2-7 Uyumlu Test Butonlu Yeşil Şarj LED Göstergeli Harici Röle Kontrollü NiCd/NiMH Bataryalı CE, EMC, LVD Ve RoHS Belgeli | Polikarbon Gövdeli Class II İzolasyonlu 850°C Glow Wire Testine Uygun |  | Acil Aydınlatma Kit Markaları: EEC, Cesa, Altez, Arsel, Acil Aydınlatma Kiti EN/IEC 60598-2-22 Standartlarına Uygun Olmalıdır
16 |  | Varlık Sensörü ( cata marka )
25 |  | Sıva Altı İkili Kare Spot |  | CRI>80 P: 14Watt Φ=1420 Lümen Verim: 100 Lümen/Watt IP Sınıfı: IP20 Renk Sıcaklığı: 3000 Kelvin, MacAdam 3-step COB Led | Gövde; elektrostatik boyalı alüminyum ekstrüzyon olmalı, Soğutucu: alüminyum enjeksiyon olmalı, Reflektör; alüminyum desenli olmalı, Reflektör camı: Temperli olmalı, Gömme kullanıma uygun olmalı, Led başlıklar hareketli olmalı, Sabit akım trafolu,ON/OFF, cosφ= 0,9 olmalı, Ürünün Kablo Ucunda 5'li yaylı tırnaklı klemens kullanılmalı, Kademe derinliği min 20mm olmalı (reflektör derinliği). | Taban genişliği: 234x117mm, Yüksekliği: 90mm, Gövde RAL kodu: 9016 Garanti süresi 3 yıldır. Ürünün renk sıcaklığı ve lümen değerleri sahada LüxMetre ile çöçülecektir. | Led Chip Markaları: Nichia, Philips, Samsung Driver Markaları: Tridonic, Osram, Philips, Ledvance Lütfen başka marka driver teklif etmeyiniz. Ürüne ait parçaların marka ve etiket bilgileri teslim alınırken veya alındıktan sonra kontrol edilecektir.
26 |  | Sıva Altı İkili Kare Spot -Kitli |  | CRI>80 P: 14Watt Φ=1420 Lümen Verim: 100 Lümen/Watt IP Sınıfı: IP20 Renk Sıcaklığı: 3000 Kelvin, MacAdam 3-step COB Led En az 2 saat acil aydınlatma kitli | Gövde; elektrostatik boyalı alüminyum ekstrüzyon olmalı, Soğutucu: alüminyum enjeksiyon olmalı, Reflektör; alüminyum desenli olmalı, Reflektör camı: Temperli olmalı, Gömme kullanıma uygun olmalı, Led başlıklar hareketli olmalı, Sabit akım trafolu,ON/OFF, cosφ= 0,9 olmalı, Ürünün Kablo Ucunda 7'li yaylı tırnaklı klemens kullanılmalı, Kademe derinliği min 20mm olmalı (reflektör derinliği). | Taban genişliği: 234x117mm, Yüksekliği: 90mm, Gövde RAL kodu: 9016 Garanti süresi 3 yıldır. Ürünün renk sıcaklığı ve lümen değerleri sahada LüxMetre ile çöçülecektir. | Led Chip Markaları: Nichia, Philips, Samsung Driver Markaları: Tridonic, Osram, Philips, Ledvance Acil Aydınlatma Kit Markaları: EEC, Beş-A, Cesa Acil Aydınlatma Kiti EN 60598-2-22, EN 61347-2-7, EN 61347-2-13, EN 62384, CE normlarına uygun olmalıdır. Lütfen başka marka kit ve driver teklif etmeyiniz. Ürüne ait parçaların marka ve etiket bilgileri teslim alınırken veya alındıktan sonra kontrol edilecektir.
27 |  | Sıva Altı Tekli Kare Spot |  | CRI>85 P: 6Watt Φ=540 Lümen Verim: 90 Lümen/Watt IP Sınıfı: IP44 Renk Sıcaklığı: 3000 Kelvin, MacAdam 3-step COB Led | Gövde; elektrostatik boyalı alüminyum enjeksiyon olmalı, Çerçeve: elektrostatik boyalı alüminyum enjeksiyon olmalı, Soğutucu: alüminyum enjeksiyon olmalı, Reflektör; alüminyum desenli olmalı, Reflektör camı: Temperli olmalı, Gömme kullanıma uygun olmalı, Sabit akım trafolu, ON/OFF, cosφ= 0,9 olmalı, Ürünün Kablo Ucunda 5'li yaylı tırnaklı klemens kullanılmalı, Kademe derinliği min 30mm olmalı (reflektör derinliği). | Ürün çapı: 94mm, Taban genişliği: 85mm, Yüksekliği: 65mm, Gövde RAL kodu: 9016 Garanti süresi 3 yıldır. Ürünün renk sıcaklığı ve lümen değerleri sahada LüxMetre ile ölçülecektir. | Led Chip Markaları: Nichia, Philips, Samsung Driver Markaları: Tridonic, Osram, Philips, Ledvance Lütfen başka marka driver teklif etmeyiniz. Ürüne ait parçaların marka ve etiket bilgileri teslim alınırken veya alındıktan sonra kontrol edilecektir.
28 |  | Sıva Altı Tekli Kare Spot -Kitli |  | CRI>85 P: 6Watt Φ=540 Lümen Verim: 90 Lümen/Watt IP Sınıfı: IP44 Renk Sıcaklığı: 3000 Kelvin, MacAdam 3-step COB Led En az 2 saat acil aydınlatma kitli | Gövde; elektrostatik boyalı alüminyum enjeksiyon olmalı, Çerçeve: elektrostatik boyalı alüminyum enjeksiyon olmalı, Soğutucu: alüminyum enjeksiyon olmalı, Reflektör; alüminyum desenli olmalı, Reflektör camı: Temperli olmalı, Gömme kullanıma uygun olmalı, Sabit akım trafolu, ON/OFF, cosφ= 0,9 olmalı, Ürünün Kablo Ucunda 5'li yaylı tırnaklı klemens kullanılmalı, Kademe derinliği min 30mm olmalı (reflektör derinliği). | Ürün çapı: 94mm, Taban genişliği: 85mm, Yüksekliği: 65mm, Gövde RAL kodu: 9016 Garanti süresi 3 yıldır. Ürünün renk sıcaklığı ve lümen değerleri sahada LüxMetre ile çöçülecektir. | Led Chip Markaları: Nichia, Philips, Samsung Driver Markaları: Tridonic, Osram, Philips, Ledvance Acil Aydınlatma Kit Markaları: EEC, Beş-A, Cesa Acil Aydınlatma Kiti EN 60598-2-22, EN 61347-2-7, EN 61347-2-13, EN 62384, CE normlarına uygun olmalıdır. Lütfen başka marka kit ve driver teklif etmeyiniz. Ürüne ait parçaların marka ve etiket bilgileri teslim alınırken veya alındıktan sonra kontrol edilecektir.

## 1.2-İNŞAAT-KÜTÜPHANE ZEMİN KAT (hidden)
İNŞAAT İŞLERİ
SIRA NO | İŞİN TANIMI | BİRİM | MİKTAR | BİRİM FİYAT | TUTAR
1 | 2WR + 40x60x1,5 mm + Knauf İnsulation + 2WR Çelik Konstrüksiyonlu Bölme Duvar İmalatı | m2 | 121.8 | 1450 | 176610 | İSÜ YEŞİL PLAZA 18.09.2025 TARİHLİ SÖZLEŞME BR. FİYAT BAMAX
2 | 2FX+40*60*1,5 mm+knauf insulation+2fx çelik konstrüksiyonlu bölme duvar imalatı | MTÜL | 20.21 | 2422.48 | 48958.3208 | 18 KASIM OANYLI BR. FİYAT BAMAX
3 | WR+40*20*1,5 mm profil ile alçıpan asma tavan yapılması | m2 | 42.69 | 800 | 34152 | İSÜ YEŞİL PLAZA 18.09.2025 TARİHLİ SÖZLEŞME BR. FİYAT BAMAX
4 | Tavan Saten Alçı | m2 | 1539.94 | 250 | 384985 | İSÜ YEŞİL PLAZA 18.09.2025 TARİHLİ SÖZLEŞME BR. FİYAT BAMAX
5 | Tavan boya yapılması (saten alçı üzeri) | m2 | 42.69 | 150 | 6403.5 | İSÜ YEŞİL PLAZA 18.09.2025 TARİHLİ SÖZLEŞME BR. FİYAT BAMAX
6 | Tavan Siyah Boya Yapılması | m2 | 1497.25 | 104.92 | 157091.47 | İSÜ YEŞİL PLAZA 18.09.2025 TARİHLİ SÖZLEŞME BR. FİYAT BAMAX | 463.25
7 | PVC malzeme ( fire eklenmemiştir) (karo) | m2 | 1034 | 651.5483 | 673700.9525 | 5.12.2025 ONAYLI FİYAT 13,15 £
8 | PVC işçilik yapılması (karo) | m2 | 1034 | 242.3 | 250538.2 | İSÜ TOPKAPI YEŞİL PLAZA PANDEX 8.10.2025 SÖZ. BR. FİYAT
9 | LVT özel yapıştırıcı malzeme+işçilik (sarfiyat 0,35 kg/m2) | kg | 361.9 | 143.44 | 51910.936 | İSÜ TOPKAPI YEŞİL PLAZA PANDEX 8.10.2025 SÖZ. BR. FİYAT
10 | Self Leveling Yapılması (malzeme +işçilik 1 m2 de 1 mm kalınlık için 1,5 kg gider ortalama 16 mm kalınlıkta) (1 torba:25 kg) | torba | 992.64 | 1114.56 | 1106356.8384 | İSÜ TOPKAPI YEŞİL PLAZA PANDEX 8.10.2025 SÖZ. BR. FİYAT
11 | Epoksi işçiliği | m2 | 1034 | 222.91 | 230488.94 | İSÜ TOPKAPI YEŞİL PLAZA PANDEX 8.10.2025 SÖZ. BR. FİYAT
12 | Çelik macun | kg | 20.6798 | 188.99 | 3908.2808 | İSÜ TOPKAPI YEŞİL PLAZA PANDEX 8.10.2025 SÖZ. BR. FİYAT
13 | Bally | kg | 56.2958 | 300.45 | 16914.0796 | İSÜ TOPKAPI YEŞİL PLAZA PANDEX 8.10.2025 SÖZ. BR. FİYAT
14 | 5+5 temperli camlı ve alüminyum profilli cam bölme yapılması imalatı ve montajı (YÜKSEKLİK İÇİN YERİNDE KEŞİF YAPILMALIDIR.H:220 ALINMIŞTIR) | m2 | 44.462 | 5720 | 254322.64 | 24 kasım onaylı br. Fiyat çakra
15 | Cam filmi kaplama DEGRADE (YÜKSEKLİK İÇİN YERİNDE KEŞİF YAPILMALIDIR.H:150 ALINMIŞTIR) | m2 | 30.315 | 750 | 22736.25 | 22 kasım onaylı br. Fiyat ALE
16 | Otomatik kayar kapı (çift yöne- giriş sensörlü -çıkış sensörlü)205*220 (GİRİŞ VE ÇIKIŞ KAPILARI) (YERİNDE KEŞİF YAPILMALIDIR) | adet | 3 | 88740.1616 | 266220.4848 | 18 kasım onaylı br. Fiyat dorma kaba
17 | Kütüphane giriş bitki | adet | 1 | 120000 | 120000 | orhan beyden
18 | WC Cubicle kabin H:210 KASTAMONU ENTEGRE (ayak boy dahil) (12 mt yerinde keşif yapılmalıdır) | m² | 25.2 | 3587 | 90392.4 | 4 kasım onaylı br. Fiyat wetcom kabin
19 | Zemin Seramik Malzeme+İşçilik | m2 | 42.69 | 1085 | 46318.65 | 14.08.2025 ÇANAKKALE MLP KALE SERAMİK 235 TL/M2(22.09.2025 GÜNCEL FİYATDA ALINDI)- İSÜ28.07.2025 SERAMİK İŞÇİLİK 850 TL/M2
20 | Duvar Seramik Malzeme+İşçilik | m2 | 133.72 | 1085 | 145086.2 | 14.08.2025 ÇANAKKALE MLP KALE SERAMİK 235 TL/M2(22.09.2025 GÜNCEL FİYATDA ALINDI)- İSÜ28.07.2025 SERAMİK İŞÇİLİK 850 TL/M2
21 | ISLAK HACİMLERDE ÇİMENTO ESASLI ÇİFT KOMPENANTLI SÜRME İZOLASYON YAPILMASI (SÜZGEÇ ETRAFLARINA POLİÜRETAN UYGULAMA YAPILACAKTIR) | m2 | 42.69 | 575 | 24546.75 | 28 ekim onaylı br. Fiyat özde
22 | Ahşap kapı (110*220 yerinde keşif yapılmalıdır) | adet | 5 | 19158.3333 | 95791.6667 | 28.07.2025 FİYAT
23 | Yangın kapısı pushbarlı -F-90 KARTLI (100*220 yerinde keşif yapılmalıdır) | adet | 1 | 25000 | 25000
24 | Yangın kapısı pushbarlı -F-90 (110*220 yerinde keşif yapılmalıdır) | adet | 2 | 25000 | 50000
25 | Kolon MDF üzeri Füme ayna kaplama (H:5,35 yerinde keşif yapılmalıdır.) | m2 | 355.454 | 4100 | 1457361.4 | 19 ağustos onaylı br. Fiyat yeşilyurt
26 | MDF üzeri boyalı cam (H:5,35 yerinde keşif yapılmalıdır.) | m2 | 93.411 | 4000 | 373644 | 1 aralık onaylı br. Fiyat yeşilyurt
27 | Blackout stor perde | m2 | 216.832 | 530 | 114920.96 | 31.10.2025 göztepe onaylı br. Fiyat
28 | Lavabo | adet | 7 | 1353.75 | 9476.25 | 1.09.2025 BURSA ONAYLI FİYAT
29 | Lavabo Bataryası | adet | 7 | 1700 | 11900 | 1.09.2025 BURSA ONAYLI FİYAT
30 | Engelli Lavabo Bataryası | adet | 1 | 3479.19 | 3479.19 | 4.12.2025 yeşil plaza onaylı br. Fiyat
31 | Klozet | adet | 7 | 6450 | 45150 | 4.12.2025 yeşil plaza onaylı br. Fiyat
32 | Engelli klozet | adet | 1 | 2790 | 2790 | 4.12.2025 yeşil plaza onaylı br. Fiyat
33 | Tutunma barı | adet | 1 | 4368.76 | 4368.76 | 4.12.2025 yeşil plaza onaylı br. Fiyat
34 | Klozet kapağı | adet | 7 | 1300 | 9100 | 4.12.2025 yeşil plaza onaylı br. Fiyat
35 | Engelli klozet kapağı | adet | 1 | 950 | 950 | 4.12.2025 yeşil plaza onaylı br. Fiyat
36 | Tuvalet kağıtlığı | adet | 8 | 602.55 | 4820.4 | 4.12.2025 yeşil plaza onaylı br. Fiyat
37 | Filtreli Ara Musluk | adet | 8 | 137.4 | 1099.2 | 1.09.2025 BURSA ONAYLI FİYAT
38 | Lavabo Sifonu | adet | 8 | 1176.78 | 9414.24 | 1.09.2025 BURSA ONAYLI FİYAT
39 | Basmalı Lavabo Süzgeci | adet | 8 | 3114 | 24912 | 1.09.2025 BURSA ONAYLI FİYAT
40 | Çöp Kovası | adet | 8 | 599.91 | 4799.28 | 1.09.2025 BURSA ONAYLI FİYAT
41 | Gömme rezervuar | adet | 8 | 4519.43 | 36155.44 | 4.12.2025 yeşil plaza onaylı br. Fiyat
42 | Hareketli ayna | adet | 1 | 4355.02 | 4355.02
43 | Usta yevmiyesi | yev |  |  | 0
44 | Düz işçi yevmiyesi | yev |  |  | 0
| TOPLAM TUTAR |  |  |  | 6401129.6996
NOT : TUTARLAR KDV HARİÇTİR.
NOT : YUKARIDAKİ İŞLER ŞARTNAMESİNE UYGUN YAPILACAK OLUP İŞİN SONUNDA KESİN HESAP YAPILACAKTIR.

## 1.2-İNŞAAT-KÜTÜPHANE ZEMİN ASMA (hidden)
İNŞAAT İŞLERİ
SIRA NO | İŞİN TANIMI | BİRİM | MİKTAR | BİRİM FİYAT | TUTAR
1 | 2FX + 40x60x1,5 mm + Knauf İnsulation + 2FX Çelik Konstrüksiyonlu Bölme Duvar İmalatı | m2 | 85.56 | 1450 | 124062 | İSÜ YEŞİL PLAZA 18.09.2025 TARİHLİ SÖZLEŞME BR. FİYAT
2 | 2FX+40*60*1,5 mm+knauf insulation+2fx çelik konstrüksiyonlu bölme duvar imalatı | MTÜL | 83.84 | 2422.48 | 203100.7232 | 18 KASIM OANYLI BR. FİYAT BAMAX
3 | Duvar Saten Alçı | m2 | 171.12 | 250 | 42780 | İSÜ YEŞİL PLAZA 18.09.2025 TARİHLİ SÖZLEŞME BR. FİYAT
4 | Duvar Boya Yapılması (Saten alçı üzeri) | m2 | 171.12 | 150 | 25668 | İSÜ YEŞİL PLAZA 18.09.2025 TARİHLİ SÖZLEŞME BR. FİYAT
5 | PVC malzeme ( fire eklenmemiştir) (karo) | m2 | 463.25 | 651.5483 | 301829.7546 | 13.10.2025 BURSA LİV ONAYLI FİYAT 9,5 £
6 | PVC işçilik yapılması (karo) | m2 | 463.25 | 242.3 | 112245.475 | İSÜ TOPKAPI YEŞİL PLAZA PANDEX 8.10.2025 SÖZ. BR. FİYAT
7 | LVT özel yapıştırıcı malzeme+işçilik (sarfiyat 0,35 kg/m2) | kg | 162.1375 | 143.44 | 23257.003 | İSÜ TOPKAPI YEŞİL PLAZA PANDEX 8.10.2025 SÖZ. BR. FİYAT
8 | Self Leveling Yapılması (malzeme +işçilik 1 m2 de 1 mm kalınlık için 1,5 kg gider ortalama 16 mm kalınlıkta) (1 torba:25 kg) | torba | 444.72 | 1114.56 | 495667.1232 | İSÜ TOPKAPI YEŞİL PLAZA PANDEX 8.10.2025 SÖZ. BR. FİYAT
9 | Epoksi işçiliği | m2 | 463.25 | 222.91 | 103263.0575 | İSÜ TOPKAPI YEŞİL PLAZA PANDEX 8.10.2025 SÖZ. BR. FİYAT
10 | Çelik macun | kg | 9.4084 | 188.99 | 1778.087 | İSÜ TOPKAPI YEŞİL PLAZA PANDEX 8.10.2025 SÖZ. BR. FİYAT
11 | Bally | kg | 25.089 | 300.45 | 7537.9825 | İSÜ TOPKAPI YEŞİL PLAZA PANDEX 8.10.2025 SÖZ. BR. FİYAT
12 | Yangın kapısı pushbarlı -F-90 KARTLI (100*220 yerinde keşif yapılmalıdır) | adet | 1 | 25000 | 25000
13 | 5+5 temperli camlı ve alüminyum profilli cam bölme yapılması imalatı ve montajı (YÜKSEKLİK İÇİN YERİNDE KEŞİF YAPILMALIDIR.H:220 ALINMIŞTIR) | m2 | 150.568 | 5720 | 861248.96 | 24 kasım onaylı br. Fiyat çakra
14 | Cam filmi kaplama DEGRADE (YÜKSEKLİK İÇİN YERİNDE KEŞİF YAPILMALIDIR.H:150 ALINMIŞTIR) | m2 | 125.76 | 750 | 94320 | 22 kasım onaylı br. Fiyat ALE
15 | Cam doğrama kapı 120*220 (yerinde keşif yapılmalıdır) | adet | 7 | 24999.996 | 174999.972 | 10.07.2025 YEŞİLYURT 120/220 FİYATTI:25.000
16 | Cam korkuluk 5+5 Lamine camlı (H:120 alınmıştır) | m2 | 17.4 | 8447.181 | 146980.9488
17 | Blackout stor perde | m2 | 78.708 | 530 | 41715.24 | 31.10.2025 göztepe onaylı br. Fiyat
18 | Usta yevmiyesi | yev |  |  | 0
19 | Düz işçi yevmiyesi | yev |  |  | 0
| TOPLAM TUTAR |  |  |  | 2785454.3268
NOT : TUTARLAR KDV HARİÇTİR.
NOT : YUKARIDAKİ İŞLER ŞARTNAMESİNE UYGUN YAPILACAK OLUP İŞİN SONUNDA KESİN HESAP YAPILACAKTIR.